## Resumo
MODELO - PLANILHA ORÇAMENTÁRIA
RAZÃO SOCIAL: | PREENCHER | LOGO DA EMPRESA
CNPJ: | PREENCHER
CONTATO/E-MAIL: | PREENCHER
DATA DA PROPOSTA: | PREENCHER
OBRA: | REFORMA E AMPLIAÇÃO CREA MS - BLOCO 04 - AMPLIAÇÃO
ENDEREÇO: | R. SEBASTIÃO TAVEIRA, 268 - SÃO FRANCISCO, CAMPO GRANDE - MS, 79010-480
Área construída: | 846.49 | Valor por m²: | #VALUE!
Tempo previsto: | 10 meses | Efetivo médio por mês: | 22
Item | Descrição | Valor | %
1. | SERVIÇOS PRELIMINARES E INSTALAÇÕES FIXAS DE CANTEIRO | #VALUE! | #VALUE!
2. | LOCAÇÕES E CONSUMO DE CANTEIRO | #VALUE! | #VALUE!
3. | FUNDAÇÕES | #VALUE! | #VALUE!
4. | ESTRUTURA DE CONCRETO ARMADO | #VALUE! | #VALUE!
5. | ALVENARIAS E VEDAÇÕES | #VALUE! | #VALUE!
6. | IMPERMEABILIZAÇÕES | #VALUE! | #VALUE!
7. | COBERTURA | #VALUE! | #VALUE!
8. | ESQUADRIAS | #VALUE! | #VALUE!
9. | CONTRAPISOS E REVESTIMENTOS ARGAMASSADOS | #VALUE! | #VALUE!
10. | INSTALAÇÕES HIDROSSANITÁRIAS | #VALUE! | #VALUE!
11. | INSTALAÇÕES DE PREVENÇÃO CONTRA INCÊNDIO E PÂNICO | #VALUE! | #VALUE!
12. | INSTALAÇÕES DE CLIMATIZAÇÃO | #VALUE! | #VALUE!
13. | INSTALAÇÕES ELÉTRICAS | #VALUE! | #VALUE!
14. | INSTALAÇÕES DE REDE LÓGICA (DADOS / VOZ / CONTROLE / CFTV) | #VALUE! | #VALUE!
15. | SISTEMA FOTOVOLTAICO | #VALUE! | #VALUE!
16. | SPDA | #VALUE! | #VALUE!
17. | LOUÇAS E METAIS SANITÁRIOS | #VALUE! | #VALUE!
18. | ACABAMENTOS | #VALUE! | #VALUE!
19. | ACESSIBILIDADE | #VALUE! | #VALUE!
20. | PAISAGISMO | #VALUE! | #VALUE!
21. | SERVIÇOS COMPLEMENTARES | #VALUE! | #VALUE!
22. | ADMINISTRAÇÃO DE OBRA | #VALUE! | #VALUE!
| Total | #VALUE!

## Orçamento
CONCORRÊNCIA Nº 90001/2026 ¦ PROCESSO Nº P2025/058651-1 ANEXO C - MODELO DE PLANILHA ORÇAMENTÁRIA
RAZÃO SOCIAL: | PREENCHER |  |  |  | ESPAÇO PARA LOGO DA EMPRESA
CNPJ: | PREENCHER
CONTATO/E-MAIL: | PREENCHER
DATA DA PROPOSTA: | PREENCHER
OBRA: | REFORMA E AMPLIAÇÃO CREA MS - BLOCO 04 - AMPLIAÇÃO
ENDEREÇO: | R. SEBASTIÃO TAVEIRA, 268 - SÃO FRANCISCO, CAMPO GRANDE - MS, 79010-480
Item | Referência | Tipo | Código | Descrição | Unid. | Quantidade | Custo unitário (sem BDI) | BDI | Preço unitário com BDI | Preço total com BDI | %
1. |  |  |  | SERVIÇOS PRELIMINARES E INSTALAÇÕES FIXAS DE CANTEIRO |  |  |  | - |  | #VALUE! | #VALUE!
1.1. |  |  |  | DEMOLIÇÕES |  |  |  | - |  | #VALUE! | #VALUE!
1.1.1. |  |  |  | ESQUADRIAS |  |  |  | - |  | #VALUE! | #VALUE!
1.1.1.1 | SINAPI | COMPOSICAO | 97644 | REMOÇÃO DE PORTAS, DE FORMA MANUAL, SEM REAPROVEITAMENTO. AF_09/2023 | m² | 11.75 | PREENCHER | PREENCHER | #VALUE! | #VALUE! | #VALUE!
1.1.1.2 | SINAPI | COMPOSICAO | 97645 | REMOÇÃO DE JANELAS, DE FORMA MANUAL, SEM REAPROVEITAMENTO. AF_09/2023 | m² | 2.82 | PREENCHER | PREENCHER | #VALUE! | #VALUE! | #VALUE!
1.1.2. |  |  |  | LOUÇAS, METAIS E BANCADAS |  |  |  | - |  | #VALUE! | #VALUE!
1.1.2.1 | AGESUL | COMPOSICAO | 0201004084 | RETIRADA DE BALCAO E BANCADAS DE GRANITO, SEM REAPROVEITAMENTO | m² | 0.57 | PREENCHER | PREENCHER | #VALUE! | #VALUE! | #VALUE!
1.1.2.2 | SINAPI | COMPOSICAO | 97663 | REMOÇÃO DE LOUÇAS, DE FORMA MANUAL, SEM REAPROVEITAMENTO. AF_09/2023 | un | 2 | PREENCHER | PREENCHER | #VALUE! | #VALUE! | #VALUE!
1.1.3. |  |  |  | PAREDES E ESTRUTURAS |  |  |  | - |  | #VALUE! | #VALUE!
1.1.3.1 | SINAPI | COMPOSICAO | 97622 | DEMOLIÇÃO DE ALVENARIA DE BLOCO FURADO, DE FORMA MANUAL, SEM REAPROVEITAMENTO. AF_09/2023 | m³ | 14.94 | PREENCHER | PREENCHER | #VALUE! | #VALUE! | #VALUE!
1.1.4. |  |  |  | COBERTURAS |  |  |  | - |  | #VALUE! | #VALUE!
1.1.4.1 | SINAPI | COMPOSICAO | 97650 | REMOÇÃO DE TRAMA DE MADEIRA PARA COBERTURA, DE FORMA MANUAL, SEM REAPROVEITAMENTO. AF_09/2023 | m² | 218.57 | PREENCHER | PREENCHER | #VALUE! | #VALUE! | #VALUE!
1.1.4.2 | SINAPI | COMPOSICAO | 97649 | REMOÇÃO DE TELHAS DE FIBROCIMENTO, METÁLICA E CERÂMICA, DE FORMA MECANIZADA, COM USO DE GUINDASTE, SEM REAPROVEITAMENTO. AF_09/2023 | m² | 218.57 | PREENCHER | PREENCHER | #VALUE! | #VALUE! | #VALUE!
1.1.5. |  |  |  | MEZANINO |  |  |  | - |  | #VALUE! | #VALUE!
1.1.5.1 | PRÓPRIA | COMPOSICAO | 190597 | REMOÇÃO DE ESTRUTURA METÁLICA PARA MEZANINO, DE FORMA MANUAL, SEM REAPROVEITAMENTO, INCLUINDO TERÇAS DE APOIO, VIGAS E PILARES. (REF. SINAPI 97655) | m² | 1 | PREENCHER | PREENCHER | #VALUE! | #VALUE! | #VALUE!
1.1.5.2 | SINAPI | COMPOSICAO | 97643 | REMOÇÃO DE PISO DE MADEIRA (ASSOALHO E BARROTE), DE FORMA MANUAL, SEM REAPROVEITAMENTO. AF_09/2023 | m² | 52 | PREENCHER | PREENCHER | #VALUE! | #VALUE! | #VALUE!
1.1.6. |  |  |  | DESCARTE DE RESÍDUOS |  |  |  | - |  | #VALUE! | #VALUE!
1.1.6.1 | AGESUL | COMPOSICAO | 0201002160 | CARGA MANUAL DE ENTULHO EM CACAMBA | m³ | 132 | PREENCHER | PREENCHER | #VALUE! | #VALUE! | #VALUE!
1.1.6.2 | AGESUL | COMPOSICAO | 0201002161 | LOCACAO DE CACAMBA (4M3) (7 DIAS) | un | 33 | PREENCHER | PREENCHER | #VALUE! | #VALUE! | #VALUE!
1.2. |  |  |  | INSTALAÇÕES FIXAS DE CANTEIRO |  |  |  | - |  | #VALUE! | #VALUE!
1.2.1 | SINAPI | COMPOSICAO | 105114 | EXECUÇÃO DOS APOIOS PARA CONTÊINER OU MÓDULO HABITÁVEL. AF_03/2024 | m³ | 0.75 | PREENCHER | PREENCHER | #VALUE! | #VALUE! | #VALUE!
1.2.2 | SINAPI | COMPOSICAO | 105115 | INSTALAÇÃO E DESINSTALAÇÃO MECANIZADA DE CONTÊINER OU MÓDULO HABITÁVEL DE USOS DIVERSOS. AF_03/2024 | un | 3 | PREENCHER | PREENCHER | #VALUE! | #VALUE! | #VALUE!
1.2.3 | SINAPI | COMPOSICAO | 98459 | TAPUME COM TELHA METÁLICA. AF_03/2024 | m² | 155.4 | PREENCHER | PREENCHER | #VALUE! | #VALUE! | #VALUE!
1.2.4 | SINAPI | COMPOSICAO | 103689 | FORNECIMENTO E INSTALAÇÃO DE PLACA DE OBRA COM CHAPA GALVANIZADA E ESTRUTURA DE MADEIRA. AF_03/2022_PS | m² | 8 | PREENCHER | PREENCHER | #VALUE! | #VALUE! | #VALUE!
1.2.5 | AGESUL | COMPOSICAO | 0101001128 | FECHAMENTO PROVISORIO UTILIZANDO TELA PLASTICA LARANJA, TIPO TAPUME PARA SINALIZACAO, MALHA RETANGULAR, ROLO 1.20 X 50 | m | 55.9 | PREENCHER | PREENCHER | #VALUE! | #VALUE! | #VALUE!
1.2.6 | AGESUL | COMPOSICAO | 0101001151 | EXECUCAO DE REFEITORIO EM CANTEIRO DE OBRAS, FORA DA PROJECAO DA LAJE, EM CHAPA DE MADEIRA COMPENSADA, NAO INCLUSO MOBILIARIO E EQUIPAMENTOS | m² | 16 | PREENCHER | PREENCHER | #VALUE! | #VALUE! | #VALUE!
1.2.7 | AGESUL | COMPOSICAO | 0101001166 | EXECUCAO DE CENTRAL DE FORMAS, PRODUCAO DE ARGAMASSA OU CONCRETO EM CANTEIRO DE OBRAS, NAO INCLUSO MOBILIARIO E EQUIPAMENTOS | m² | 15 | PREENCHER | PREENCHER | #VALUE! | #VALUE! | #VALUE!
1.2.8 | AGESUL | COMPOSICAO | 1401000152 | EXTINTOR DE INCENDIO PORTATIL COM CARGA PQS DE 6KG, CLASSE ABC - FORNECIMENTO E INSTALACAO | un | 3 | PREENCHER | PREENCHER | #VALUE! | #VALUE! | #VALUE!
1.2.9 | AGESUL | COMPOSICAO | 0101001168 | EXECUCAO DE CENTRAL DE ARMADURA EM CANTEIRO DE OBRA, NAO INCLUSO MOBILIARIO E EQUIPAMENTOS | m² | 24 | PREENCHER | PREENCHER | #VALUE! | #VALUE! | #VALUE!
1.2.10 | SINAPI | COMPOSICAO | 102623 | CAIXA D´ÁGUA EM POLIETILENO, 1000 LITROS (INCLUSOS TUBOS, CONEXÕES E TORNEIRA DE BÓIA) - FORNECIMENTO E INSTALAÇÃO. AF_06/2021 | un | 1 | PREENCHER | PREENCHER | #VALUE! | #VALUE! | #VALUE!
1.2.11 | SINAPI | COMPOSICAO | 98461 | ESTRUTURA DE MADEIRA PROVISÓRIA PARA SUPORTE DE CAIXA DÁGUA ELEVADA DE 1000 LITROS. AF_03/2024 | un | 1 | PREENCHER | PREENCHER | #VALUE! | #VALUE! | #VALUE!
1.3. |  |  |  | DEMARCAÇÃO DE OBRA |  |  |  | - |  | #VALUE! | #VALUE!
1.3.1 | SINAPI | COMPOSICAO | 99059 | LOCAÇÃO CONVENCIONAL DE OBRA, UTILIZANDO GABARITO DE TÁBUAS CORRIDAS PONTALETADAS A CADA 2,00M - 2 UTILIZAÇÕES. AF_03/2024 | m | 95 | PREENCHER | PREENCHER | #VALUE! | #VALUE! | #VALUE!
1.4. |  |  |  | DOCUMENTAÇÃO INICIAL |  |  |  | - |  | #VALUE! | #VALUE!
1.4.1 | PRÓPRIA | COMPOSICAO | 190602 | PGR/PCMSO/TREINAMENTOS - ÁREAS EDIFICADAS/COBERTAS/FECHADAS (REF. GOINFRA 021603) | m2 | 846.49 | PREENCHER | PREENCHER | #VALUE! | #VALUE! | #VALUE!
1.4.2 | PRÓPRIA | COMPOSICAO | 190603 | ELABORAÇÃO DO PLANO DE GERENCIAMENTO DE RESÍDUOS DE CONSTRUÇÃO CIVIL (PGRCC) (REF. DER-MG CO-19622 - M.O. SINAPI) | un | 1 | PREENCHER | PREENCHER | #VALUE! | #VALUE! | #VALUE!
2. |  |  |  | LOCAÇÕES E CONSUMO DE CANTEIRO |  |  |  | - |  | #VALUE! | #VALUE!
2.1. |  |  |  | LOCAÇÃO DE CONTÊINERS |  |  |  | - |  | #VALUE! | #VALUE!
2.1.1 | SINAPI | INSUMO | 10776 | LOCACAO DE CONTAINER 2,30 X 6,00 M, ALT. 2,50 M, PARA ESCRITORIO, SEM DIVISORIAS INTERNAS E SEM SANITARIO (NAO INCLUI MOBILIZACAO/DESMOBILIZACAO) | mês | 10 | PREENCHER | PREENCHER | #VALUE! | #VALUE! | #VALUE!
2.1.2 | SINAPI | INSUMO | 10777 | LOCACAO DE CONTAINER 2,30 X 4,30 M, ALT. 2,50 M, PARA SANITARIO, COM 3 BACIAS, 4 CHUVEIROS, 1 LAVATORIO E 1 MICTORIO (NAO INCLUI MOBILIZACAO/DESMOBILIZACAO) | mês | 10 | PREENCHER | PREENCHER | #VALUE! | #VALUE! | #VALUE!
2.1.3 | AGESUL | INSUMO | 0101001181MA | LOCACAO DE CONTAINER PARA DEPOSITO DE (2,30 X 6,00)M, ALT. 2,50M, SEM DIVISORIAS INTERNAS E SEM SANITARIO, EXC TRANSP/CARGA/DESCARGA | mês | 10 | PREENCHER | PREENCHER | #VALUE! | #VALUE! | #VALUE!
2.2. |  |  |  | LOCAÇÃO DE EQUIPAMENTOS E ANDAIMES |  |  |  | - |  | #VALUE! | #VALUE!
2.2.1 | SINAPI | COMPOSICAO | 105104 | MONTAGEM E DESMONTAGEM DE MINI GRUA. AF_03/2024 | un | 1 | PREENCHER | PREENCHER | #VALUE! | #VALUE! | #VALUE!
2.2.2 | PRÓPRIA | COMPOSICAO | 190604 | ALUGUEL MENSAL DE GUINCHO 400KG, INCLUSIVE OPERADOR (REF. SBC 013026 - M.O. SINAPI) | mês | 3 | PREENCHER | PREENCHER | #VALUE! | #VALUE! | #VALUE!
2.2.3 | SINAPI | INSUMO | 10527 | LOCACAO DE ANDAIME METALICO TUBULAR DE ENCAIXE, TIPO DE TORRE, CADA PAINEL COM LARGURA DE 1 ATE 1,5 M E ALTURA DE *1,00* M, INCLUINDO DIAGONAL, BARRAS DE LIGACAO, SAPATAS OU RODIZIOS E DEMAIS ITENS NECESSARIOS A MONTAGEM (NAO INCLUI INSTALACAO) | mXmês | 704 | PREENCHER | PREENCHER | #VALUE! | #VALUE! | #VALUE!
2.2.4 | SINAPI | COMPOSICAO | 97063 | MONTAGEM E DESMONTAGEM DE ANDAIME MODULAR FACHADEIRO, COM PISO METÁLICO, PARA EDIFÍCIOS COM MULTIPLOS PAVIMENTOS (EXCLUSIVE ANDAIME E LIMPEZA). AF_03/2024 | m² | 704 | PREENCHER | PREENCHER | #VALUE! | #VALUE! | #VALUE!
2.2.5 | SINAPI | COMPOSICAO | 97062 | COLOCAÇÃO DE TELA EM ANDAIME FACHADEIRO. AF_03/2024 | m² | 704 | PREENCHER | PREENCHER | #VALUE! | #VALUE! | #VALUE!
2.3. |  |  |  | DESCARTE DE RESÍDUOS GERAIS |  |  |  | - |  | #VALUE! | #VALUE!
2.3.1 | AGESUL | COMPOSICAO | 0201002161 | LOCACAO DE CACAMBA (4M3) (7 DIAS) | un | 19 | PREENCHER | PREENCHER | #VALUE! | #VALUE! | #VALUE!
2.3.2 | AGESUL | COMPOSICAO | 0201002160 | CARGA MANUAL DE ENTULHO EM CACAMBA | m³ | 73.5 | PREENCHER | PREENCHER | #VALUE! | #VALUE! | #VALUE!
3. |  |  |  | FUNDAÇÕES |  |  |  | - |  | #VALUE! | #VALUE!
3.1. |  |  |  | FUNDAÇÃO ESTACA-RAIZ |  |  |  | - |  | #VALUE! | #VALUE!
3.1.1 | PRÓPRIA | COMPOSICAO | 190549 | SONDAGEM ROTATIVA D= NW - MOBILIZACAO E DESMOBILIZACAO - SONDAGEM ROTATIVA NW (REF. SUDECAP 65.06.01) | un | 1 | PREENCHER | PREENCHER | #VALUE! | #VALUE! | #VALUE!
3.1.2 | PRÓPRIA | COMPOSICAO | 190605 | SONDAGEM ROTATIVA D= NW - PERFURACAO COM COROA DIAMANTADA SONDAGEM ROTATIVA NW (REF. SUDECAP 65.06.05) | m | 5 | PREENCHER | PREENCHER | #VALUE! | #VALUE! | #VALUE!
3.1.3 | PRÓPRIA | COMPOSICAO | 190550 | SONDAGEM ROTATIVA D= NW - INSTALACAO DE SONDAGEM ROTATIVA NW POR FURO (REF. SUDECAP 65.06.02) | un | 1 | PREENCHER | PREENCHER | #VALUE! | #VALUE! | #VALUE!
3.1.4 | PRÓPRIA | COMPOSICAO | 190548 | SONDAGEM ROTATIVA D= NW - PERFURACAO EM SOLO COM SONDAGEM ROTATIVA NW (REF. SUDECAP 65.06.03) | m | 5 | PREENCHER | PREENCHER | #VALUE! | #VALUE! | #VALUE!
3.1.5 | PRÓPRIA | COMPOSICAO | 190564 | ESTACA RAIZ - ESTACA RAIZ, SOLO SEM ROCHA, D=20CM, INCLUSIVE ARGAMASSA, EXCLUSIVE ARMAÇÃO (REF. SUDECAP 04.10.13 - M.O. SINAPI / COTAÇÃO) | m | 52 | PREENCHER | PREENCHER | #VALUE! | #VALUE! | #VALUE!
3.1.6 | PRÓPRIA | COMPOSICAO | 190565 | ESTACA RAIZ - ESTACA RAIZ, SOLO COM PRESENÇA DE ROCHA, D=20CM, INCLUSIVE ARGAMASSA, EXCLUSIVE ARMAÇÃO (REF. SUDECAP 04.10.17 - M.O. SINAPI / COTAÇÃO) | m | 19.5 | PREENCHER | PREENCHER | #VALUE! | #VALUE! | #VALUE!
3.1.7 | PRÓPRIA | COMPOSICAO | 190566 | ESTACA RAIZ - ESTACA RAIZ, SOLO SEM ROCHA, D=31CM, INCLUSIVE ARGAMASSA, EXCLUSIVE ARMAÇÃO (REF. SUDECAP 04.10.14 - M.O. SINAPI / COTAÇÃO) | m | 108 | PREENCHER | PREENCHER | #VALUE! | #VALUE! | #VALUE!
3.1.8 | SINAPI | COMPOSICAO | 95584 | MONTAGEM DE ARMADURA TRANSVERSAL DE ESTACAS DE SEÇÃO CIRCULAR, DIÂMETRO = 6,30 MM. AF_09/2021_PS | kg | 735 | PREENCHER | PREENCHER | #VALUE! | #VALUE! | #VALUE!
3.1.9 | PRÓPRIA | COMPOSICAO | 190567 | ESTACA RAIZ - ESTACA RAIZ, SOLO COM PRESENÇA DE ROCHA, D=31CM, INCLUSIVE ARGAMASSA, EXCLUSIVE ARMAÇÃO (REF. SUDECAP 04.10.18 - M.O. SINAPI / COTAÇÃO) | m | 40.5 | PREENCHER | PREENCHER | #VALUE! | #VALUE! | #VALUE!
3.1.10 | PRÓPRIA | COMPOSICAO | 190568 | ESTACA RAIZ - ESTACA RAIZ, SOLO SEM ROCHA, D=40CM, INCLUSIVE ARGAMASSA, EXCLUSIVE ARMAÇÃO (REF. SUDECAP 04.10.15 - M.O. SINAPI / COTAÇÃO) | m | 88 | PREENCHER | PREENCHER | #VALUE! | #VALUE! | #VALUE!
3.1.11 | SINAPI | COMPOSICAO | 95579 | MONTAGEM DE ARMADURA DE ESTACAS, DIÂMETRO = 16,0 MM. AF_09/2021_PS | kg | 3177 | PREENCHER | PREENCHER | #VALUE! | #VALUE! | #VALUE!
3.1.12 | PRÓPRIA | COMPOSICAO | 190569 | ESTACA RAIZ - ESTACA RAIZ, SOLO COM PRESENÇA DE ROCHA, D=40CM, INCLUSIVE ARGAMASSA, EXCLUSIVE ARMAÇÃO (REF. SUDECAP 04.10.19 - M.O. SINAPI / COTAÇÃO) | m | 88 | PREENCHER | PREENCHER | #VALUE! | #VALUE! | #VALUE!
3.1.13 | PRÓPRIA | COMPOSICAO | 190541 | Tirante permanente de aço D = 32 mm, inserido em estaca raiz - exceto perfuração, injeção de nata e protensão (REF. SICRO 5605881) | m | 62 | PREENCHER | PREENCHER | #VALUE! | #VALUE! | #VALUE!
3.1.14 | SINAPI | COMPOSICAO | 95601 | ARRASAMENTO MECANICO DE ESTACA DE CONCRETO ARMADO, DIAMETROS DE ATÉ 40 CM. AF_05/2021 | un | 62 | PREENCHER | PREENCHER | #VALUE! | #VALUE! | #VALUE!
3.2. |  |  |  | BLOCOS DE COROAMENTO |  |  |  | - |  | #VALUE! | #VALUE!
3.2.1 | SINAPI | COMPOSICAO | 96619 | LASTRO DE CONCRETO MAGRO, APLICADO EM BLOCOS DE COROAMENTO OU SAPATAS, ESPESSURA DE 5 CM. AF_01/2024 | m² | 17.6333 | PREENCHER | PREENCHER | #VALUE! | #VALUE! | #VALUE!
3.2.2 | SINAPI | COMPOSICAO | 104916 | ARMAÇÃO DE SAPATA ISOLADA, VIGA BALDRAME E SAPATA CORRIDA UTILIZANDO AÇO CA-60 DE 5 MM - MONTAGEM. AF_01/2024 | kg | 99.9 | PREENCHER | PREENCHER | #VALUE! | #VALUE! | #VALUE!
3.2.3 | SINAPI | COMPOSICAO | 96521 | ESCAVAÇÃO MECANIZADA PARA BLOCO DE COROAMENTO OU SAPATA COM RETROESCAVADEIRA (INCLUINDO ESCAVAÇÃO PARA COLOCAÇÃO DE FÔRMAS). AF_01/2024 | m³ | 28.44 | PREENCHER | PREENCHER | #VALUE! | #VALUE! | #VALUE!
3.2.4 | SINAPI | COMPOSICAO | 96557 | CONCRETAGEM DE BLOCO DE COROAMENTO OU VIGA BALDRAME, FCK 30 MPA, COM USO DE BOMBA - LANÇAMENTO, ADENSAMENTO E ACABAMENTO. AF_01/2024 | m³ | 20 | PREENCHER | PREENCHER | #VALUE! | #VALUE! | #VALUE!
3.2.5 | SINAPI | COMPOSICAO | 104917 | ARMAÇÃO DE SAPATA ISOLADA, VIGA BALDRAME E SAPATA CORRIDA UTILIZANDO AÇO CA-50 DE 6,3 MM - MONTAGEM. AF_01/2024 | kg | 44.9 | PREENCHER | PREENCHER | #VALUE! | #VALUE! | #VALUE!
3.2.6 | SINAPI | COMPOSICAO | 104918 | ARMAÇÃO DE SAPATA ISOLADA, VIGA BALDRAME E SAPATA CORRIDA UTILIZANDO AÇO CA-50 DE 8 MM - MONTAGEM. AF_01/2024 | kg | 307.7 | PREENCHER | PREENCHER | #VALUE! | #VALUE! | #VALUE!
3.2.7 | SINAPI | COMPOSICAO | 96531 | FABRICAÇÃO, MONTAGEM E DESMONTAGEM DE FÔRMA PARA BLOCO DE COROAMENTO, EM MADEIRA SERRADA, E=25 MM, 2 UTILIZAÇÕES. AF_01/2024 | m² | 85.06 | PREENCHER | PREENCHER | #VALUE! | #VALUE! | #VALUE!
3.2.8 | SINAPI | COMPOSICAO | 104919 | ARMAÇÃO DE SAPATA ISOLADA, VIGA BALDRAME E SAPATA CORRIDA UTILIZANDO AÇO CA-50 DE 10 MM - MONTAGEM. AF_01/2024 | kg | 141.5 | PREENCHER | PREENCHER | #VALUE! | #VALUE! | #VALUE!
3.2.9 | SINAPI | COMPOSICAO | 104920 | ARMAÇÃO DE BLOCO, SAPATA ISOLADA, VIGA BALDRAME E SAPATA CORRIDA UTILIZANDO AÇO CA-50 DE 12,5 MM - MONTAGEM. AF_01/2024 | kg | 111 | PREENCHER | PREENCHER | #VALUE! | #VALUE! | #VALUE!
3.2.10 | SINAPI | COMPOSICAO | 104921 | ARMAÇÃO DE BLOCO, SAPATA ISOLADA, VIGA BALDRAME E SAPATA CORRIDA UTILIZANDO AÇO CA-50 DE 16 MM - MONTAGEM. AF_01/2024 | kg | 401.9 | PREENCHER | PREENCHER | #VALUE! | #VALUE! | #VALUE!
3.2.11 | SINAPI | COMPOSICAO | 92774 | ARMAÇÃO DE LAJE DE ESTRUTURA CONVENCIONAL DE CONCRETO ARMADO UTILIZANDO AÇO CA-50 DE 20,0 MM - MONTAGEM. AF_06/2022 | kg | 142.2 | PREENCHER | PREENCHER | #VALUE! | #VALUE! | #VALUE!
3.2.12 | SINAPI | COMPOSICAO | 93382 | REATERRO MANUAL DE VALAS, COM COMPACTADOR DE SOLOS DE PERCUSSÃO. AF_08/2023 | m³ | 8.24 | PREENCHER | PREENCHER | #VALUE! | #VALUE! | #VALUE!
3.3. |  |  |  | SAPATAS |  |  |  | - |  | #VALUE! | #VALUE!
3.3.1 | SINAPI | COMPOSICAO | 96619 | LASTRO DE CONCRETO MAGRO, APLICADO EM BLOCOS DE COROAMENTO OU SAPATAS, ESPESSURA DE 5 CM. AF_01/2024 | m² | 15 | PREENCHER | PREENCHER | #VALUE! | #VALUE! | #VALUE!
3.3.2 | SINAPI | COMPOSICAO | 104916 | ARMAÇÃO DE SAPATA ISOLADA, VIGA BALDRAME E SAPATA CORRIDA UTILIZANDO AÇO CA-60 DE 5 MM - MONTAGEM. AF_01/2024 | kg | 39.1 | PREENCHER | PREENCHER | #VALUE! | #VALUE! | #VALUE!
3.3.3 | SINAPI | COMPOSICAO | 96521 | ESCAVAÇÃO MECANIZADA PARA BLOCO DE COROAMENTO OU SAPATA COM RETROESCAVADEIRA (INCLUINDO ESCAVAÇÃO PARA COLOCAÇÃO DE FÔRMAS). AF_01/2024 | m³ | 7.406 | PREENCHER | PREENCHER | #VALUE! | #VALUE! | #VALUE!
3.3.4 | SINAPI | COMPOSICAO | 104918 | ARMAÇÃO DE SAPATA ISOLADA, VIGA BALDRAME E SAPATA CORRIDA UTILIZANDO AÇO CA-50 DE 8 MM - MONTAGEM. AF_01/2024 | kg | 238.5 | PREENCHER | PREENCHER | #VALUE! | #VALUE! | #VALUE!
3.3.5 | SINAPI | COMPOSICAO | 104919 | ARMAÇÃO DE SAPATA ISOLADA, VIGA BALDRAME E SAPATA CORRIDA UTILIZANDO AÇO CA-50 DE 10 MM - MONTAGEM. AF_01/2024 | kg | 39.1 | PREENCHER | PREENCHER | #VALUE! | #VALUE! | #VALUE!
3.3.6 | SINAPI | COMPOSICAO | 93382 | REATERRO MANUAL DE VALAS, COM COMPACTADOR DE SOLOS DE PERCUSSÃO. AF_08/2023 | m³ | 2.116 | PREENCHER | PREENCHER | #VALUE! | #VALUE! | #VALUE!
3.3.7 | SINAPI | COMPOSICAO | 96558 | CONCRETAGEM DE SAPATA, FCK 30 MPA, COM USO DE BOMBA - LANÇAMENTO, ADENSAMENTO E ACABAMENTO. AF_01/2024 | m³ | 5.29 | PREENCHER | PREENCHER | #VALUE! | #VALUE! | #VALUE!
3.3.8 | SINAPI | COMPOSICAO | 96532 | FABRICAÇÃO, MONTAGEM E DESMONTAGEM DE FÔRMA PARA SAPATA, EM MADEIRA SERRADA, E=25 MM, 2 UTILIZAÇÕES. AF_01/2024 | m² | 38.25 | PREENCHER | PREENCHER | #VALUE! | #VALUE! | #VALUE!
3.4. |  |  |  | PISO TÉRREO |  |  |  | - |  | #VALUE! | #VALUE!
3.4.1 | SINAPI | COMPOSICAO | 97090 | ARMAÇÃO PARA EXECUÇÃO DE RADIER, PISO DE CONCRETO OU LAJE SOBRE SOLO, COM USO DE TELA Q-138. AF_09/2021 | kg | 485.76 | PREENCHER | PREENCHER | #VALUE! | #VALUE! | #VALUE!
3.4.2 | SINAPI | COMPOSICAO | 97087 | CAMADA SEPARADORA PARA EXECUÇÃO DE RADIER, PISO DE CONCRETO OU LAJE SOBRE SOLO, EM LONA PLÁSTICA. AF_09/2021 | m² | 184 | PREENCHER | PREENCHER | #VALUE! | #VALUE! | #VALUE!
3.4.3 | SINAPI | COMPOSICAO | 100324 | LASTRO COM MATERIAL GRANULAR (PEDRA BRITADA N.1 E PEDRA BRITADA N.2), APLICADO EM PISOS OU LAJES SOBRE SOLO, ESPESSURA DE *10 CM*. AF_01/2024 | m³ | 36.8 | PREENCHER | PREENCHER | #VALUE! | #VALUE! | #VALUE!
3.4.4 | SINAPI | COMPOSICAO | 97096 | CONCRETAGEM DE RADIER, PISO DE CONCRETO OU LAJE SOBRE SOLO, FCK 30 MPA - LANÇAMENTO, ADENSAMENTO E ACABAMENTO. AF_09/2021 | m³ | 22.08 | PREENCHER | PREENCHER | #VALUE! | #VALUE! | #VALUE!
3.4.5 | SINAPI | COMPOSICAO | 96530 | FABRICAÇÃO, MONTAGEM E DESMONTAGEM DE FÔRMA PARA VIGA BALDRAME, EM MADEIRA SERRADA, E=25 MM, 1 UTILIZAÇÃO. AF_01/2024 | m² | 11.04 | PREENCHER | PREENCHER | #VALUE! | #VALUE! | #VALUE!
3.4.6 | PRÓPRIA | COMPOSICAO | 190540 | CORTE MECÂNICO EM CONCRETO/ASFALTO - CORTE MECAN. C/ SERRA CIRCULAR EM CONCRETO/ASFALTO (REF. SUDECAP 40.43.01 - M.O. SINAPI) | m | 12 | PREENCHER | PREENCHER | #VALUE! | #VALUE! | #VALUE!
3.4.7 | SINAPI | COMPOSICAO | 98577 | TRATAMENTO DE JUNTA SERRADA, COM TARUGO DE POLIETILENO E SELANTE À BASE DE SILICONE. AF_09/2023 | m | 12 | PREENCHER | PREENCHER | #VALUE! | #VALUE! | #VALUE!
3.4.8 | PRÓPRIA | COMPOSICAO | 190694 | BASE PARA PORTÃO DE CORRER E GRADIL, EM VIGA 80X25CM, ARMADA, INCLUSIVE ESCAVAÇÃO E REATERRO (M.O. SINAPI) | m | 20 | PREENCHER | PREENCHER | #VALUE! | #VALUE! | #VALUE!
3.5. |  |  |  | SOLO EXCEDENTE - APROVEITAMENTO PARA PREENCHIMENTO DO BALDRAME |  |  |  | - |  | #VALUE! | #VALUE!
3.5.1 | SINAPI | COMPOSICAO | 100977 | CARGA, MANOBRA E DESCARGA DE SOLOS E MATERIAIS GRANULARES EM CAMINHÃO BASCULANTE 6 M³ - CARGA COM ESCAVADEIRA HIDRÁULICA (CAÇAMBA DE 1,20 M³ / 155 HP) E DESCARGA LIVRE (UNIDADE: M3). AF_07/2020 | m³ | 58.98 | PREENCHER | PREENCHER | #VALUE! | #VALUE! | #VALUE!
3.5.2 | SINAPI | COMPOSICAO | 100574 | ESPALHAMENTO DE MATERIAL COM TRATOR DE ESTEIRAS. AF_09/2024 | m³ | 58.98 | PREENCHER | PREENCHER | #VALUE! | #VALUE! | #VALUE!
4. |  |  |  | ESTRUTURA DE CONCRETO ARMADO |  |  |  | - |  | #VALUE! | #VALUE!
4.1. |  |  |  | PILARES |  |  |  | - |  | #VALUE! | #VALUE!
4.1.1 | SINAPI | COMPOSICAO | 92759 | ARMAÇÃO DE PILAR OU VIGA DE ESTRUTURA CONVENCIONAL DE CONCRETO ARMADO UTILIZANDO AÇO CA-60 DE 5,0 MM - MONTAGEM. AF_06/2022 | kg | 519 | PREENCHER | PREENCHER | #VALUE! | #VALUE! | #VALUE!
4.1.2 | SINAPI | COMPOSICAO | 92760 | ARMAÇÃO DE PILAR OU VIGA DE ESTRUTURA CONVENCIONAL DE CONCRETO ARMADO UTILIZANDO AÇO CA-50 DE 6,3 MM - MONTAGEM. AF_06/2022 | kg | 345 | PREENCHER | PREENCHER | #VALUE! | #VALUE! | #VALUE!
4.1.3 | SINAPI | COMPOSICAO | 92762 | ARMAÇÃO DE PILAR OU VIGA DE ESTRUTURA CONVENCIONAL DE CONCRETO ARMADO UTILIZANDO AÇO CA-50 DE 10,0 MM - MONTAGEM. AF_06/2022 | kg | 462.1 | PREENCHER | PREENCHER | #VALUE! | #VALUE! | #VALUE!
4.1.4 | SINAPI | COMPOSICAO | 92763 | ARMAÇÃO DE PILAR OU VIGA DE ESTRUTURA CONVENCIONAL DE CONCRETO ARMADO UTILIZANDO AÇO CA-50 DE 12,5 MM - MONTAGEM. AF_06/2022 | kg | 45.8 | PREENCHER | PREENCHER | #VALUE! | #VALUE! | #VALUE!
4.1.5 | SINAPI | COMPOSICAO | 92764 | ARMAÇÃO DE PILAR OU VIGA DE ESTRUTURA CONVENCIONAL DE CONCRETO ARMADO UTILIZANDO AÇO CA-50 DE 16,0 MM - MONTAGEM. AF_06/2022 | kg | 629.1 | PREENCHER | PREENCHER | #VALUE! | #VALUE! | #VALUE!
4.1.6 | SINAPI | COMPOSICAO | 92765 | ARMAÇÃO DE PILAR OU VIGA DE ESTRUTURA CONVENCIONAL DE CONCRETO ARMADO UTILIZANDO AÇO CA-50 DE 20,0 MM - MONTAGEM. AF_06/2022 | kg | 2368.7 | PREENCHER | PREENCHER | #VALUE! | #VALUE! | #VALUE!
4.1.7 | PRÓPRIA | COMPOSICAO | 190498 | CONCRETAGEM DE PILARES, FCK = 40 MPA, COM USO DE BOMBA - LANÇAMENTO, ADENSAMENTO E ACABAMENTO. (REF. SINAPI 103672) | m³ | 29.63 | PREENCHER | PREENCHER | #VALUE! | #VALUE! | #VALUE!
4.1.8 | SINAPI | COMPOSICAO | 92415 | MONTAGEM E DESMONTAGEM DE FÔRMA DE PILARES RETANGULARES E ESTRUTURAS SIMILARES, PÉ-DIREITO SIMPLES, EM CHAPA DE MADEIRA COMPENSADA RESINADA, 2 UTILIZAÇÕES. AF_09/2020 | m² | 319.94 | PREENCHER | PREENCHER | #VALUE! | #VALUE! | #VALUE!
4.2. |  |  |  | VIGAS |  |  |  | - |  | #VALUE! | #VALUE!
4.2.1 | SINAPI | COMPOSICAO | 92759 | ARMAÇÃO DE PILAR OU VIGA DE ESTRUTURA CONVENCIONAL DE CONCRETO ARMADO UTILIZANDO AÇO CA-60 DE 5,0 MM - MONTAGEM. AF_06/2022 | kg | 2375.2 | PREENCHER | PREENCHER | #VALUE! | #VALUE! | #VALUE!
4.2.2 | SINAPI | COMPOSICAO | 92760 | ARMAÇÃO DE PILAR OU VIGA DE ESTRUTURA CONVENCIONAL DE CONCRETO ARMADO UTILIZANDO AÇO CA-50 DE 6,3 MM - MONTAGEM. AF_06/2022 | kg | 462.2 | PREENCHER | PREENCHER | #VALUE! | #VALUE! | #VALUE!
4.2.3 | SINAPI | COMPOSICAO | 92762 | ARMAÇÃO DE PILAR OU VIGA DE ESTRUTURA CONVENCIONAL DE CONCRETO ARMADO UTILIZANDO AÇO CA-50 DE 10,0 MM - MONTAGEM. AF_06/2022 | kg | 1010.1 | PREENCHER | PREENCHER | #VALUE! | #VALUE! | #VALUE!
4.2.4 | SINAPI | COMPOSICAO | 92763 | ARMAÇÃO DE PILAR OU VIGA DE ESTRUTURA CONVENCIONAL DE CONCRETO ARMADO UTILIZANDO AÇO CA-50 DE 12,5 MM - MONTAGEM. AF_06/2022 | kg | 1443.8 | PREENCHER | PREENCHER | #VALUE! | #VALUE! | #VALUE!
4.2.5 | SINAPI | COMPOSICAO | 92764 | ARMAÇÃO DE PILAR OU VIGA DE ESTRUTURA CONVENCIONAL DE CONCRETO ARMADO UTILIZANDO AÇO CA-50 DE 16,0 MM - MONTAGEM. AF_06/2022 | kg | 1951.7 | PREENCHER | PREENCHER | #VALUE! | #VALUE! | #VALUE!
4.2.6 | SINAPI | COMPOSICAO | 92761 | ARMAÇÃO DE PILAR OU VIGA DE ESTRUTURA CONVENCIONAL DE CONCRETO ARMADO UTILIZANDO AÇO CA-50 DE 8,0 MM - MONTAGEM. AF_06/2022 | kg | 3353.4 | PREENCHER | PREENCHER | #VALUE! | #VALUE! | #VALUE!
4.2.7 | SINAPI | COMPOSICAO | 92765 | ARMAÇÃO DE PILAR OU VIGA DE ESTRUTURA CONVENCIONAL DE CONCRETO ARMADO UTILIZANDO AÇO CA-50 DE 20,0 MM - MONTAGEM. AF_06/2022 | kg | 1005.2 | PREENCHER | PREENCHER | #VALUE! | #VALUE! | #VALUE!
4.2.8 | SICRO | COMPOSICAO | 4507783 | Ancoragem ativa para lajes com 1 cordoalha engraxada D = 12,7 mm - fornecimento e instalação | un | 99 | PREENCHER | PREENCHER | #VALUE! | #VALUE! | #VALUE!
4.2.9 | PRÓPRIA | COMPOSICAO | 190387 | CONCRETAGEM DE VIGAS E LAJES, FCK=40 MPA, PARA LAJES MACIÇAS OU NERVURADAS COM USO DE BOMBA - LANÇAMENTO, ADENSAMENTO E ACABAMENTO. (REF. SINAPI 103675) | m³ | 173.56 | PREENCHER | PREENCHER | #VALUE! | #VALUE! | #VALUE!
4.2.10 | SICRO | COMPOSICAO | 4507866 | Ancoragem passiva para lajes com 1 cordoalha engraxada D = 12,7 mm - fornecimento e instalação | un | 99 | PREENCHER | PREENCHER | #VALUE! | #VALUE! | #VALUE!
4.2.11 | SICRO | COMPOSICAO | 4507956 | Cordoalha CP 190 RB D = 12,7 mm - fornecimento e instalação | kg | 1550 | PREENCHER | PREENCHER | #VALUE! | #VALUE! | #VALUE!
4.2.12 | SINAPI | COMPOSICAO | 96533 | FABRICAÇÃO, MONTAGEM E DESMONTAGEM DE FÔRMA PARA VIGA BALDRAME, EM MADEIRA SERRADA, E=25 MM, 2 UTILIZAÇÕES. AF_01/2024 | m² | 158.26 | PREENCHER | PREENCHER | #VALUE! | #VALUE! | #VALUE!
4.2.13 | SINAPI | COMPOSICAO | 92447 | MONTAGEM E DESMONTAGEM DE FÔRMA DE VIGA, ESCORAMENTO COM PONTALETE DE MADEIRA, PÉ-DIREITO SIMPLES, EM MADEIRA SERRADA, 2 UTILIZAÇÕES. AF_09/2020 | m² | 980.58 | PREENCHER | PREENCHER | #VALUE! | #VALUE! | #VALUE!
4.2.14 | PRÓPRIA | COMPOSICAO | 190666 | MONTAGEM E DESMONTAGEM DE FÔRMA DE VIGA, ESCORAMENTO COM PONTALETE DE MADEIRA, PÉ-DIREITO 4,00M, EM MADEIRA SERRADA, 2 UTILIZAÇÕES. (REF. SINAPI 92447) | m² | 155 | PREENCHER | PREENCHER | #VALUE! | #VALUE! | #VALUE!
4.2.15 | PRÓPRIA | COMPOSICAO | 190667 | MONTAGEM E DESMONTAGEM DE FÔRMA DE VIGA, ESCORAMENTO COM PONTALETE DE MADEIRA, PÉ-DIREITO 7,00M, EM MADEIRA SERRADA, 2 UTILIZAÇÕES. (REF. SINAPI 92447) | m² | 66.5 | PREENCHER | PREENCHER | #VALUE! | #VALUE! | #VALUE!
4.3. |  |  |  | ESCADAS |  |  |  | - |  | #VALUE! | #VALUE!
4.3.1 | SINAPI | COMPOSICAO | 95943 | ARMAÇÃO DE ESCADA, DE UMA ESTRUTURA CONVENCIONAL DE CONCRETO ARMADO UTILIZANDO AÇO CA-60 DE 5,0 MM - MONTAGEM. AF_11/2020 | kg | 9 | PREENCHER | PREENCHER | #VALUE! | #VALUE! | #VALUE!
4.3.2 | SINAPI | COMPOSICAO | 95944 | ARMAÇÃO DE ESCADA, DE UMA ESTRUTURA CONVENCIONAL DE CONCRETO ARMADO UTILIZANDO AÇO CA-50 DE 6,3 MM - MONTAGEM. AF_11/2020 | kg | 104.1 | PREENCHER | PREENCHER | #VALUE! | #VALUE! | #VALUE!
4.3.3 | SINAPI | COMPOSICAO | 95945 | ARMAÇÃO DE ESCADA, DE UMA ESTRUTURA CONVENCIONAL DE CONCRETO ARMADO UTILIZANDO AÇO CA-50 DE 8,0 MM - MONTAGEM. AF_11/2020 | kg | 60.7 | PREENCHER | PREENCHER | #VALUE! | #VALUE! | #VALUE!
4.3.4 | SINAPI | COMPOSICAO | 95946 | ARMAÇÃO DE ESCADA, DE UMA ESTRUTURA CONVENCIONAL DE CONCRETO ARMADO UTILIZANDO AÇO CA-50 DE 10,0 MM - MONTAGEM. AF_11/2020 | kg | 73.4 | PREENCHER | PREENCHER | #VALUE! | #VALUE! | #VALUE!
4.3.5 | SINAPI | COMPOSICAO | 95947 | ARMAÇÃO DE ESCADA, DE UMA ESTRUTURA CONVENCIONAL DE CONCRETO ARMADO UTILIZANDO AÇO CA-50 DE 12,5 MM - MONTAGEM. AF_11/2020 | kg | 6.6 | PREENCHER | PREENCHER | #VALUE! | #VALUE! | #VALUE!
4.3.6 | PRÓPRIA | COMPOSICAO | 1605 | CONCRETAGEM DE ESCADAS, FCK=40 MPA, COM USO DE BOMBA - LANÇAMENTO, ADENSAMENTO E ACABAMENTO. (SINAPI 103686) | m³ | 4.13 | PREENCHER | PREENCHER | #VALUE! | #VALUE! | #VALUE!
4.3.7 | SINAPI | COMPOSICAO | 102039 | MONTAGEM E DESMONTAGEM DE FÔRMA PARA ESCADAS, COM 1 LANCE E LAJE PLANA, EM MADEIRA SERRADA, 1 UTILIZAÇÃO. AF_11/2020 | m² | 33.13 | PREENCHER | PREENCHER | #VALUE! | #VALUE! | #VALUE!
4.4. |  |  |  | LAJES |  |  |  | - |  | #VALUE! | #VALUE!
4.4.1 | SINAPI | COMPOSICAO | 92768 | ARMAÇÃO DE LAJE DE ESTRUTURA CONVENCIONAL DE CONCRETO ARMADO UTILIZANDO AÇO CA-60 DE 5,0 MM - MONTAGEM. AF_06/2022 | kg | 98.2 | PREENCHER | PREENCHER | #VALUE! | #VALUE! | #VALUE!
4.4.2 | SINAPI | COMPOSICAO | 92769 | ARMAÇÃO DE LAJE DE ESTRUTURA CONVENCIONAL DE CONCRETO ARMADO UTILIZANDO AÇO CA-50 DE 6,3 MM - MONTAGEM. AF_06/2022 | kg | 262.9 | PREENCHER | PREENCHER | #VALUE! | #VALUE! | #VALUE!
4.4.3 | SINAPI | COMPOSICAO | 92770 | ARMAÇÃO DE LAJE DE ESTRUTURA CONVENCIONAL DE CONCRETO ARMADO UTILIZANDO AÇO CA-50 DE 8,0 MM - MONTAGEM. AF_06/2022 | kg | 224.4 | PREENCHER | PREENCHER | #VALUE! | #VALUE! | #VALUE!
4.4.4 | SINAPI | COMPOSICAO | 92771 | ARMAÇÃO DE LAJE DE ESTRUTURA CONVENCIONAL DE CONCRETO ARMADO UTILIZANDO AÇO CA-50 DE 10,0 MM - MONTAGEM. AF_06/2022 | kg | 253.2 | PREENCHER | PREENCHER | #VALUE! | #VALUE! | #VALUE!
4.4.5 | SINAPI | COMPOSICAO | 92772 | ARMAÇÃO DE LAJE DE ESTRUTURA CONVENCIONAL DE CONCRETO ARMADO UTILIZANDO AÇO CA-50 DE 12,5 MM - MONTAGEM. AF_06/2022 | kg | 208.1 | PREENCHER | PREENCHER | #VALUE! | #VALUE! | #VALUE!
4.4.6 | SINAPI | COMPOSICAO | 92773 | ARMAÇÃO DE LAJE DE ESTRUTURA CONVENCIONAL DE CONCRETO ARMADO UTILIZANDO AÇO CA-50 DE 16,0 MM - MONTAGEM. AF_06/2022 | kg | 327.5 | PREENCHER | PREENCHER | #VALUE! | #VALUE! | #VALUE!
4.4.7 | SINAPI | COMPOSICAO | 97090 | ARMAÇÃO PARA EXECUÇÃO DE RADIER, PISO DE CONCRETO OU LAJE SOBRE SOLO, COM USO DE TELA Q-138. AF_09/2021 | kg | 520.3 | PREENCHER | PREENCHER | #VALUE! | #VALUE! | #VALUE!
4.4.8 | SINAPI | COMPOSICAO | 97093 | ARMAÇÃO PARA EXECUÇÃO DE RADIER, PISO DE CONCRETO OU LAJE SOBRE SOLO, COM USO DE TELA Q-283. AF_09/2021 | kg | 844.8 | PREENCHER | PREENCHER | #VALUE! | #VALUE! | #VALUE!
4.4.9 | PRÓPRIA | COMPOSICAO | 190542 | Laje pré-moldada, com vigota protendida H22(16+6)cm, arranjo simples, com EPS tipo 2 com 30cm de largura,capacidade de carga 700 kg/m² - Fornecimento e montagem, exclusive concretagem e escoramento. (REF. SINAPI 101963) | m² | 215 | PREENCHER | PREENCHER | #VALUE! | #VALUE! | #VALUE!
4.4.10 | SINAPI | COMPOSICAO | 92482 | MONTAGEM E DESMONTAGEM DE FÔRMA DE LAJE MACIÇA, PÉ-DIREITO SIMPLES, EM MADEIRA SERRADA, 1 UTILIZAÇÃO. AF_09/2020 | m² | 110.99 | PREENCHER | PREENCHER | #VALUE! | #VALUE! | #VALUE!
4.4.11 | PRÓPRIA | COMPOSICAO | 190699 | CIMBRAMENTO PARA LAJE PRÉ-MOLDADA EM VIGOTAS PROTENDIDAS, COM ESCORAMENTO DE MADEIRA, ALTURA DE (311 ATÉ 450)CM, INCLUSIVE DESCARGA, MONTAGEM, DESMONTAGEM E CARGA, 1 UTILIZAÇÃO (REF. DER-MG ED-19638 - M.O. SINAPI) | m² | 215 | PREENCHER | PREENCHER | #VALUE! | #VALUE! | #VALUE!
4.4.12 | PRÓPRIA | COMPOSICAO | 190387 | CONCRETAGEM DE VIGAS E LAJES, FCK=40 MPA, PARA LAJES MACIÇAS OU NERVURADAS COM USO DE BOMBA - LANÇAMENTO, ADENSAMENTO E ACABAMENTO. (REF. SINAPI 103675) | m³ | 40.08 | PREENCHER | PREENCHER | #VALUE! | #VALUE! | #VALUE!
4.5. |  |  |  | CONTROLE TECNOLÓGICO |  |  |  | - |  | #VALUE! | #VALUE!
4.5.1 | PRÓPRIA | COMPOSICAO | 190551 | CONCRETO - ENSAIOS DE RUPTURA A COMPRESSÃO (CORPOS DE PROVA) (REF. SIURB 200602) | un | 110 | PREENCHER | PREENCHER | #VALUE! | #VALUE! | #VALUE!
5. |  |  |  | ALVENARIAS E VEDAÇÕES |  |  |  | - |  | #VALUE! | #VALUE!
5.1. |  |  |  | ALVENARIAS |  |  |  | - |  | #VALUE! | #VALUE!
5.1.1 | SINAPI | COMPOSICAO | 103328 | ALVENARIA DE VEDAÇÃO DE BLOCOS CERÂMICOS FURADOS NA HORIZONTAL DE 9X19X19 CM (ESPESSURA 9 CM) E ARGAMASSA DE ASSENTAMENTO COM PREPARO EM BETONEIRA. AF_12/2021 | m² | 24.26 | PREENCHER | PREENCHER | #VALUE! | #VALUE! | #VALUE!
5.1.2 | SINAPI | COMPOSICAO | 103360 | ALVENARIA DE VEDAÇÃO DE BLOCOS CERÂMICOS FURADOS NA HORIZONTAL DE 14X19X29 CM (ESPESSURA 14 CM) E ARGAMASSA DE ASSENTAMENTO COM PREPARO EM BETONEIRA. AF_12/2021 | m² | 233.17 | PREENCHER | PREENCHER | #VALUE! | #VALUE! | #VALUE!
5.1.3 | PRÓPRIA | COMPOSICAO | 190607 | ALVENARIA DE VEDAÇÃO DE BLOCOS CERÂMICOS FURADOS NA HORIZONTAL DE 19X14X29 CM (ESPESSURA 19 CM, BLOCO DEITADO) E ARGAMASSA DE ASSENTAMENTO COM PREPARO EM BETONEIRA. (REF SINAPI 103334) | m² | 96.45 | PREENCHER | PREENCHER | #VALUE! | #VALUE! | #VALUE!
5.2. |  |  |  | ELEMENTOS VAZADOS |  |  |  | - |  | #VALUE! | #VALUE!
5.2.1 | SINAPI | COMPOSICAO | 101162 | ALVENARIA DE VEDAÇÃO COM ELEMENTO VAZADO DE CERÂMICA (COBOGÓ) DE 7X20X20CM E ARGAMASSA DE ASSENTAMENTO COM PREPARO EM BETONEIRA. AF_05/2020 | m² | 346.9 | PREENCHER | PREENCHER | #VALUE! | #VALUE! | #VALUE!
5.3. |  |  |  | DRYWALL |  |  |  | - |  | #VALUE! | #VALUE!
5.3.1 | SINAPI | COMPOSICAO | 96359 | PAREDE COM SISTEMA EM CHAPAS DE GESSO PARA DRYWALL, USO INTERNO, COM DUAS FACES SIMPLES E ESTRUTURA METÁLICA COM GUIAS SIMPLES PARA PAREDES COM ÁREA LÍQUIDA MAIOR OU IGUAL A 6 M2, COM VÃOS. AF_07/2023_PS | m² | 134.07 | PREENCHER | PREENCHER | #VALUE! | #VALUE! | #VALUE!
6. |  |  |  | IMPERMEABILIZAÇÕES |  |  |  | - |  | #VALUE! | #VALUE!
6.1. |  |  |  | ESTRUTURAS ENTERRADAS |  |  |  | - |  | #VALUE! | #VALUE!
6.1.1 | SINAPI | COMPOSICAO | 98557 | IMPERMEABILIZAÇÃO DE SUPERFÍCIE COM EMULSÃO ASFÁLTICA, 2 DEMÃOS. AF_09/2023 | m² | 160 | PREENCHER | PREENCHER | #VALUE! | #VALUE! | #VALUE!
6.2. |  |  |  | LAJES IMPERMEABILIZADAS |  |  |  | - |  | #VALUE! | #VALUE!
6.2.1 | SINAPI | COMPOSICAO | 98547 | IMPERMEABILIZAÇÃO DE SUPERFÍCIE COM MANTA ASFÁLTICA, DUAS CAMADAS, INCLUSIVE APLICAÇÃO DE PRIMER ASFÁLTICO, E=3MM E E=4MM. AF_09/2023 | m² | 62.06 | PREENCHER | PREENCHER | #VALUE! | #VALUE! | #VALUE!
6.2.2 | SINAPI | COMPOSICAO | 98565 | PROTEÇÃO MECÂNICA DE SUPERFICIE HORIZONTAL COM ARGAMASSA DE CIMENTO E AREIA, TRAÇO 1:3, E=3CM. AF_09/2023 | m² | 62.06 | PREENCHER | PREENCHER | #VALUE! | #VALUE! | #VALUE!
6.3. |  |  |  | IMPERMEABILIZAÇÃO DE BANHEIROS E ÁREA DE SERVIÇO |  |  |  | - |  | #VALUE! | #VALUE!
6.3.1 | SINAPI | COMPOSICAO | 98556 | IMPERMEABILIZAÇÃO DE SUPERFÍCIE COM ARGAMASSA POLIMÉRICA / MEMBRANA ACRÍLICA, 4 DEMÃOS, REFORÇADA COM VÉU DE POLIÉSTER (MAV). AF_09/2023 | m² | 60.56 | PREENCHER | PREENCHER | #VALUE! | #VALUE! | #VALUE!
7. |  |  |  | COBERTURA |  |  |  | - |  | #VALUE! | #VALUE!
7.1. |  |  |  | ESTRUTURAS |  |  |  | - |  | #VALUE! | #VALUE!
7.1.1 | SINAPI | COMPOSICAO | 100377 | FABRICAÇÃO E INSTALAÇÃO DE TESOURA (INTEIRA OU MEIA) EM AÇO, VÃOS MAIORES OU IGUAIS A 3,0 M E MENORES OU IGUAL A 6,0 M, INCLUSO IÇAMENTO. AF_07/2019 | kg | 5551 | PREENCHER | PREENCHER | #VALUE! | #VALUE! | #VALUE!
7.2. |  |  |  | BRISES |  |  |  | - |  | #VALUE! | #VALUE!
7.2.1 | PRÓPRIA | COMPOSICAO | 190576 | Brises metálicos, tipo pérgola, chumbados à estrutura em concreto, com peças metálicas de perfil 4x10 cm, espessura de 1,50 mm e comprimento de 1,45 m, espaçados a cada 12,5cm de eixo. Com pintura eletrostática branca RAL 9003. Fixação de modo individual nas vigas laterais através de chapa de aço e chumbador. Deverão ser previstas 02 chapas, nas faces laterais, em contato com as vigas de concreto, por brise. A chapa de aço terá espessura de 6.3 mm e dimensões de 100 x 100 mm. Os chumbadores, em conjunto de 02 por chapa (total de 04), serão parafusos de 3/8” de diâmetro e 100 mm de comprimento. (previsão de 33,00kg/m²) (CMR = Área de projeção superior, inclusive vãos de espaçamento) | m² | 67.16 | PREENCHER | PREENCHER | #VALUE! | #VALUE! | #VALUE!
7.3. |  |  |  | TELHAMENTOS |  |  |  | - |  | #VALUE! | #VALUE!
7.3.1 | PRÓPRIA | COMPOSICAO | 190570 | TELHAMENTO COM TELHA METÁLICA TERMOACÚSTICA E = 50 MM, COM FACE SUPERIOR TRAPEZOIDAL E FACE INFERIOR PLANA, REVESTIMENTO COM ESPESSURA 0,50MM, COM PRÉ-PINTURA DE COR BRANCA NAS DUAS FACES, NÚCLEO POLIISOCIANURATO (PIR), COM ATÉ 2 ÁGUAS, INCLUSO IÇAMENTO. (REF. SINAPI 94216) | m² | 349.14 | PREENCHER | PREENCHER | #VALUE! | #VALUE! | #VALUE!
7.3.2 | PRÓPRIA | COMPOSICAO | 190608 | TELHAMENTO COM TELHA TRANSLÚCIDA EM POLICARBONATO COEXTRUDADO, COM ESPESSURA DE 30MM, NÚCLEO ALVEOLAR, COM TRANSPASSE DE 150MM, INCLINAÇÃO DE 7% E CARGA ADMISSÍVEL MÁXIMA DE 80 KG/M2, PESO PRÓPRIO 3,2KG/M2. REF. KINGSPAN ISOLUZ, INCLUSIVE IPI ENTREGUE CAMPO GRANDE MS. (REF. SINAPI 94216) | m² | 67.41 | PREENCHER | PREENCHER | #VALUE! | #VALUE! | #VALUE!
7.4. |  |  |  | PINTURAS |  |  |  | - |  | #VALUE! | #VALUE!
7.4.1 | SINAPI | COMPOSICAO | 100716 | JATEAMENTO ABRASIVO COM GRANALHA DE AÇO EM PERFIL METÁLICO EM FÁBRICA. AF_01/2020 | m² | 374 | PREENCHER | PREENCHER | #VALUE! | #VALUE! | #VALUE!
7.4.2 | SINAPI | COMPOSICAO | 100727 | PINTURA COM TINTA EPOXÍDICA DE FUNDO PULVERIZADA SOBRE PERFIL METÁLICO EXECUTADO EM FÁBRICA (POR DEMÃO). AF_01/2020_PE | m² | 374 | PREENCHER | PREENCHER | #VALUE! | #VALUE! | #VALUE!
7.4.3 | SINAPI | COMPOSICAO | 100729 | PINTURA COM TINTA EPOXÍDICA DE ACABAMENTO PULVERIZADA SOBRE PERFIL METÁLICO EXECUTADO EM FÁBRICA (POR DEMÃO). AF_01/2020_PE | m² | 374 | PREENCHER | PREENCHER | #VALUE! | #VALUE! | #VALUE!
7.4.4 | SINAPI | COMPOSICAO | 100751 | PINTURA COM TINTA EPOXÍDICA DE ACABAMENTO PULVERIZADA SOBRE PERFIL METÁLICO EXECUTADO EM FÁBRICA (02 DEMÃOS). AF_01/2020_PE | m² | 183.06 | PREENCHER | PREENCHER | #VALUE! | #VALUE! | #VALUE!
7.5. |  |  |  | CALHAS E RUFOS |  |  |  | - |  | #VALUE! | #VALUE!
7.5.1 | SINAPI | COMPOSICAO | 101979 | CHAPIM (RUFO CAPA) EM AÇO GALVANIZADO, CORTE 33. AF_11/2020 | m | 329.51 | PREENCHER | PREENCHER | #VALUE! | #VALUE! | #VALUE!
7.5.2 | SINAPI | COMPOSICAO | 94229 | CALHA EM CHAPA DE AÇO GALVANIZADO NÚMERO 24, DESENVOLVIMENTO DE 100 CM, INCLUSO TRANSPORTE VERTICAL. AF_07/2019 | m | 107.52 | PREENCHER | PREENCHER | #VALUE! | #VALUE! | #VALUE!
8. |  |  |  | ESQUADRIAS |  |  |  | - |  | #VALUE! | #VALUE!
8.1. |  |  |  | JANELAS |  |  |  | - |  | #VALUE! | #VALUE!
8.1.1 | PRÓPRIA | COMPOSICAO | 190544 | VIDRO MINI-BOREAL - COLOCADO (REF. GOINFRA 104598) | m2 | 12.16 | PREENCHER | PREENCHER | #VALUE! | #VALUE! | #VALUE!
8.1.2 | PRÓPRIA | COMPOSICAO | 190573 | JANELA MAXIM-AR/FIXO EM ALUMINIO, LINHA SUPREMA, ACABAMENTO ANODIZADO FOSCO NA COR PRETA, COM CONTRAMARCO, INCLUSIVE VIDRO JATEADO 6MM - FORNECIMENTO E INSTALACAO (REF. AGESUL 1101004025) | m² | 6.125 | PREENCHER | PREENCHER | #VALUE! | #VALUE! | #VALUE!
8.1.3 | PRÓPRIA | COMPOSICAO | 190573 | JANELA MAXIM-AR/FIXO EM ALUMINIO, LINHA SUPREMA, ACABAMENTO ANODIZADO FOSCO NA COR PRETA, COM CONTRAMARCO, INCLUSIVE VIDRO JATEADO 6MM - FORNECIMENTO E INSTALACAO (REF. AGESUL 1101004025) | m² | 2.345 | PREENCHER | PREENCHER | #VALUE! | #VALUE! | #VALUE!
8.1.4 | PRÓPRIA | COMPOSICAO | 190574 | CAIXILHO FIXO DE ALUMÍNIO PARA VIDRO, INCLUSO VIDRO LAMINADO 4+4, BATENTE/ REQUADRO DE 4 A 14 CM, SEM GUARNIÇÃO/ ALIZAR, FIXAÇÃO COM PARAFUSOS, VEDAÇÃO COM SILICONE, EXCLUSIVE CONTRAMARCO - FORNECIMENTO E INSTALAÇÃO. (REF. SINAPI 100674) | m² | 30.736 | PREENCHER | PREENCHER | #VALUE! | #VALUE! | #VALUE!
8.1.5 | PRÓPRIA | COMPOSICAO | 190575 | JANELA MAXIM-AR/FIXO EM ALUMINIO, LINHA SUPREMA, ACABAMENTO ANODIZADO FOSCO NA COR PRETA, COM CONTRAMARCO, INCLUSIVE VIDRO LAMINADO 3+3 (6MM) - FORNECIMENTO E INSTALACAO (REF. AGESUL 1101004025) | m² | 44.2 | PREENCHER | PREENCHER | #VALUE! | #VALUE! | #VALUE!
8.1.6 | PRÓPRIA | COMPOSICAO | 190575 | JANELA MAXIM-AR/FIXO EM ALUMINIO, LINHA SUPREMA, ACABAMENTO ANODIZADO FOSCO NA COR PRETA, COM CONTRAMARCO, INCLUSIVE VIDRO LAMINADO 3+3 (6MM) - FORNECIMENTO E INSTALACAO (REF. AGESUL 1101004025) | m² | 33.6336 | PREENCHER | PREENCHER | #VALUE! | #VALUE! | #VALUE!
8.1.7 | PRÓPRIA | COMPOSICAO | 190575 | JANELA MAXIM-AR/FIXO EM ALUMINIO, LINHA SUPREMA, ACABAMENTO ANODIZADO FOSCO NA COR PRETA, COM CONTRAMARCO, INCLUSIVE VIDRO LAMINADO 3+3 (6MM) - FORNECIMENTO E INSTALACAO (REF. AGESUL 1101004025) | m² | 60.32 | PREENCHER | PREENCHER | #VALUE! | #VALUE! | #VALUE!
8.1.8 | PRÓPRIA | COMPOSICAO | 190575 | JANELA MAXIM-AR/FIXO EM ALUMINIO, LINHA SUPREMA, ACABAMENTO ANODIZADO FOSCO NA COR PRETA, COM CONTRAMARCO, INCLUSIVE VIDRO LAMINADO 3+3 (6MM) - FORNECIMENTO E INSTALACAO (REF. AGESUL 1101004025) | m² | 57.507 | PREENCHER | PREENCHER | #VALUE! | #VALUE! | #VALUE!
8.1.9 | PRÓPRIA | COMPOSICAO | 190545 | JANELA ABRIR / MAXIM-AR / FIXA EM ALUMINIO, LINHA SUPREMA, ACABAMENTO ANODIZADO FOSCO NA COR PRETA/BRANCA, COM CONTRAMARCO, INCLUSIVE VIDRO LAMINADO 3+3MM - FORNECIMENTO E INSTALACAO (REF. AGESUL 1101004025) | m² | 57.507 | PREENCHER | PREENCHER | #VALUE! | #VALUE! | #VALUE!
8.1.10 | PRÓPRIA | COMPOSICAO | 190574 | CAIXILHO FIXO DE ALUMÍNIO PARA VIDRO, INCLUSO VIDRO LAMINADO 4+4, BATENTE/ REQUADRO DE 4 A 14 CM, SEM GUARNIÇÃO/ ALIZAR, FIXAÇÃO COM PARAFUSOS, VEDAÇÃO COM SILICONE, EXCLUSIVE CONTRAMARCO - FORNECIMENTO E INSTALAÇÃO. (REF. SINAPI 100674) | m² | 14.413 | PREENCHER | PREENCHER | #VALUE! | #VALUE! | #VALUE!
8.2. |  |  |  | PORTAS |  |  |  | - |  | #VALUE! | #VALUE!
8.2.1 | PRÓPRIA | COMPOSICAO | 190609 | P-01 - Esquadria tipo porta, em alumínio, folha de abrir, tipo veneziana metálica, com aletas em alumínio com abas de inclinação 45°, espaçados em 2,5 cm, acabamento com pintura epóxi preta RAL 9005, com dimensões de 0,80 x 2,10 m, com ferragens, fechadura e vistas. Assentamento com grapas (chumbadores), parafuso e bucha, com previsão de aproximadamente 0,5 cm de folga por lado entre a esquadria e o vão de assentamento acabado, espuma expansiva com 2 cm de folga e contra marco (chumbado) do tamanho do vão acabado. Fechaduras devem ser da linha Cromo 55 mm, Linha MZ440 Design, Marca Papaiz, fechadura ST2, roseta em inox, maçaneta em zamac - FORNECIMENTO E INSTALAÇÃO. (REF. SINAPI 91341) | un | 1 | PREENCHER | PREENCHER | #VALUE! | #VALUE! | #VALUE!
8.2.2 | PRÓPRIA | COMPOSICAO | 190610 | P-02 - Esquadria tipo porta, em alumínio, folha de correr para direita, externa à parede, com 01 folha, acabamento com pintura epóxi azul RAL 5005, enchimento com material tipo EPS ou similar, chapas metálicas com mínimo de 0,65 mm, espessura da folha com mínimo de 40 mm, com dimensões de 0,90 x 2,10 m, com ferragens, fechadura e vistas. Assentamento com grapas (chumbadores), parafuso e bucha, com previsão de aproximadamente 0,5 cm de folga por lado entre a esquadria e o vão de assentamento acabado, espuma expansiva com 2 cm de folga e contra marco (chumbado) do tamanho do vão acabado. Fechaduras devem ser da linha Cromo 55 mm, Linha MZ440 Design, Marca Papaiz, fechadura ST2, roseta em inox, maçaneta em zamac. Com barra de apoio linear reta de 40 cm, em aço inox polido, com diâmetro mínimo de 3cm, fixação com 06 parafusos auto brocantes e buchas plásticas, capacidade de até 150 Kg. Na base deve ser prevista chapa resistentes à impactos, de 40x80 cm, em aço inox com 1,0 mm de espessura e 4 parafusos em aço inox. - FORNECIMENTO E INSTALAÇÃO. (REF. CDHU 25.02.042 - M.O. SINAPI) | un | 2 | PREENCHER | PREENCHER | #VALUE! | #VALUE! | #VALUE!
8.2.3 | PRÓPRIA | COMPOSICAO | 190611 | P-02 - Esquadria tipo porta, em alumínio, folha de correr para esquerda, externa à parede, com 01 folha, acabamento com pintura epóxi azul RAL 5005, enchimento com material tipo EPS ou similar, chapas metálicas com mínimo de 0,65 mm, espessura da folha com mínimo de 40 mm, com dimensões de 0,90 x 2,10 m, com ferragens, fechadura e vistas. Assentamento com grapas (chumbadores), parafuso e bucha, com previsão de aproximadamente 0,5 cm de folga por lado entre a esquadria e o vão de assentamento acabado, espuma expansiva com 2 cm de folga e contra marco (chumbado) do tamanho do vão acabado. Fechaduras devem ser da linha Cromo 55 mm, Linha MZ440 Design, Marca Papaiz, fechadura ST2, roseta em inox, maçaneta em zamac. Com barra de apoio linear reta de 40 cm, em aço inox polido, com diâmetro mínimo de 3cm, fixação com 06 parafusos auto brocantes e buchas plásticas, capacidade de até 150 Kg. Na base deve ser prevista chapa resistentes à impactos, de 40x80 cm, em aço inox com 1,0 mm de espessura e 4 parafusos em aço inox. - FORNECIMENTO E INSTALAÇÃO. (REF. CDHU 25.02.042 - M.O. SINAPI) | un | 1 | PREENCHER | PREENCHER | #VALUE! | #VALUE! | #VALUE!
8.2.4 | PRÓPRIA | COMPOSICAO | 190612 | P-03- Esquadria tipo porta, em alumínio, folha de abrir, com 01 folha, acabamento com pintura epóxi azul RAL 5005, enchimento com material tipo EPS ou similar, chapas metálicas com mínimo de 0,65 mm, espessura da folha com mínimo de 40 mm, com dimensões de 0,90 x 2,10 m, com ferragens, fechadura e vistas. Assentamento com grapas (chumbadores), parafuso e bucha, com previsão de aproximadamente 0,5 cm de folga por lado entre a esquadria e o vão de assentamento acabado, espuma expansiva com 2 cm de folga e contra marco (chumbado) do tamanho do vão acabado. Fechaduras devem ser da linha Cromo 55 mm, Linha MZ440 Design, Marca Papaiz, fechadura ST2, roseta em inox, maçaneta em zamac. Com barra de apoio linear reta de 40 cm, em aço inox polido, com diâmetro mínimo de 3cm, fixação com 06 parafusos auto brocantes e buchas plásticas, capacidade de até 150 Kg. Na base deve ser prevista chapa resistentes à impactos, de 40x80 cm, em aço inox com 1,0 mm de espessura e 4 parafusos em aço inox. (REF. CDHU 25.02.020 - M.O. SINAPI) | un | 4 | PREENCHER | PREENCHER | #VALUE! | #VALUE! | #VALUE!
8.2.5 | PRÓPRIA | COMPOSICAO | 190613 | P-04 - Esquadria tipo porta, em alumínio, folha de abrir, com 01 folha, acabamento com pintura epóxi azul RAL 5005, enchimento com material tipo EPS ou similar, chapas metálicas com mínimo de 0,65 mm, espessura da folha com mínimo de 40 mm, com dimensões de 0,90 x 2,10 m, com ferragens, fechadura e vistas. Assentamento com grapas (chumbadores), parafuso e bucha, com previsão de aproximadamente 0,5 cm de folga por lado entre a esquadria e o vão de assentamento acabado, espuma expansiva com 2 cm de folga e contra marco (chumbado) do tamanho do vão acabado. Fechaduras devem ser da linha Cromo 55 mm, Linha MZ440 Design, Marca Papaiz, fechadura ST2, roseta em inox, maçaneta em zamac. (REF. CDHU 25.02.020 - M.O. SINAPI) | un | 1 | PREENCHER | PREENCHER | #VALUE! | #VALUE! | #VALUE!
8.2.6 | PRÓPRIA | COMPOSICAO | 190614 | P-05 - Esquadria tipo porta, em alumínio, folha de correr direita, com 01 folha, externa à parede, acabamento com pintura epóxi azul RAL 5005, enchimento com material tipo EPS ou similar, chapas metálicas com mínimo de 0,65 mm, espessura da folha com mínimo de 40 mm, com dimensões de 0,90 x 2,10 m, com ferragens, fechadura e vistas. Assentamento com grapas (chumbadores), parafuso e bucha, com previsão de aproximadamente 0,5 cm de folga por lado entre a esquadria e o vão de assentamento acabado, espuma expansiva com 2 cm de folga e contra marco (chumbado) do tamanho do vão acabado. Fechaduras devem ser da linha Cromo 55 mm, Linha MZ440 Design, Marca Papaiz, fechadura ST2, roseta em inox, maçaneta em zamac. Com barra de apoio linear reta de 40 cm, em aço inox polido, com diâmetro mínimo de 3cm, fixação com 06 parafusos auto brocantes e buchas plásticas, capacidade de até 150 Kg. Na base deve ser prevista chapa resistentes à impactos, de 40x80 cm, em aço inox com 1,0 mm de espessura e 4 parafusos em aço inox. (REF. CDHU 25.02.042 - M.O. SINAPI) | un | 2 | PREENCHER | PREENCHER | #VALUE! | #VALUE! | #VALUE!
8.2.7 | PRÓPRIA | COMPOSICAO | 190615 | P-05 - Esquadria tipo porta, em alumínio, folha de correr esquerda, com 01 folha, externa à parede, acabamento com pintura epóxi azul RAL 5005, enchimento com material tipo EPS ou similar, chapas metálicas com mínimo de 0,65 mm, espessura da folha com mínimo de 40 mm, com dimensões de 0,90 x 2,10 m, com ferragens, fechadura e vistas. Assentamento com grapas (chumbadores), parafuso e bucha, com previsão de aproximadamente 0,5 cm de folga por lado entre a esquadria e o vão de assentamento acabado, espuma expansiva com 2 cm de folga e contra marco (chumbado) do tamanho do vão acabado. Fechaduras devem ser da linha Cromo 55 mm, Linha MZ440 Design, Marca Papaiz, fechadura ST2, roseta em inox, maçaneta em zamac. Com barra de apoio linear reta de 40 cm, em aço inox polido, com diâmetro mínimo de 3cm, fixação com 06 parafusos auto brocantes e buchas plásticas, capacidade de até 150 Kg. Na base deve ser prevista chapa resistentes à impactos, de 40x80 cm, em aço inox com 1,0 mm de espessura e 4 parafusos em aço inox. (REF. CDHU 25.02.042 - M.O. SINAPI) | un | 6 | PREENCHER | PREENCHER | #VALUE! | #VALUE! | #VALUE!
8.2.8 | PRÓPRIA | COMPOSICAO | 190616 | P-06 - Esquadria tipo porta, em alumínio, folha de abrir à direita, com 01 folha, acabamento com pintura epóxi azul RAL 5005, enchimento com material tipo EPS ou similar, chapas metálicas com mínimo de 0,65 mm, espessura da folha com mínimo de 40 mm, com dimensões de 0,90 x 2,10 m, com ferragens, fechadura e vistas. Assentamento com grapas (chumbadores), parafuso e bucha, com previsão de aproximadamente 0,5 cm de folga por lado entre a esquadria e o vão de assentamento acabado, espuma expansiva com 2 cm de folga e contra marco (chumbado) do tamanho do vão acabado. Fechaduras devem ser da linha Cromo 55 mm, Linha MZ440 Design, Marca Papaiz, fechadura ST2, roseta em inox, maçaneta em zamac. (REF. CDHU 25.02.020 - M.O. SINAPI) | un | 1 | PREENCHER | PREENCHER | #VALUE! | #VALUE! | #VALUE!
8.2.9 | PRÓPRIA | COMPOSICAO | 190617 | P-06 - Esquadria tipo porta, em alumínio, folha de abrir à esquerda, com 01 folha, acabamento com pintura epóxi azul RAL 5005, enchimento com material tipo EPS ou similar, chapas metálicas com mínimo de 0,65 mm, espessura da folha com mínimo de 40 mm, com dimensões de 0,90 x 2,10 m, com ferragens, fechadura e vistas. Assentamento com grapas (chumbadores), parafuso e bucha, com previsão de aproximadamente 0,5 cm de folga por lado entre a esquadria e o vão de assentamento acabado, espuma expansiva com 2 cm de folga e contra marco (chumbado) do tamanho do vão acabado. Fechaduras devem ser da linha Cromo 55 mm, Linha MZ440 Design, Marca Papaiz, fechadura ST2, roseta em inox, maçaneta em zamac. (REF. CDHU 25.02.020 - M.O. SINAPI) | un | 1 | PREENCHER | PREENCHER | #VALUE! | #VALUE! | #VALUE!
8.2.10 | PRÓPRIA | COMPOSICAO | 190618 | P-07 - Esquadria tipo porta, em alumínio, folha de abrir dupla, tipo veneziana metálica, com aletas em alumínio com abas de inclinação 45°, espaçados em 2,5 cm, acabamento com pintura epóxi preta RAL 9005, com dimensões de 1,20 x 2,20 m, com ferragens, fechadura e vistas. Assentamento com grapas (chumbadores), parafuso e bucha, com previsão de aproximadamente 0,5 cm de folga por lado entre a esquadria e o vão de assentamento acabado, espuma expansiva com 2 cm de folga e contra marco (chumbado) do tamanho do vão acabado. Fechaduras devem ser da linha Cromo 55 mm, Linha MZ440 Design, Marca Papaiz, fechadura ST2, roseta em inox, maçaneta em zamac. (REF. SINAPI 91341) | un | 3 | PREENCHER | PREENCHER | #VALUE! | #VALUE! | #VALUE!
8.2.11 | PRÓPRIA | COMPOSICAO | 190620 | P-09 - Esquadria tipo porta, em alumínio, folha de abrir dupla, tipo veneziana metálica, com aletas em alumínio com abas de inclinação 45°, espaçados em 2,5 cm, acabamento com pintura epóxi preta RAL 9005, com dimensões de 1,60 x 2,20 m, com ferragens, fechadura e vistas. Assentamento com grapas (chumbadores), parafuso e bucha, com previsão de aproximadamente 0,5 cm de folga por lado entre a esquadria e o vão de assentamento acabado, espuma expansiva com 2 cm de folga e contra marco (chumbado) do tamanho do vão acabado. Fechaduras devem ser da linha Cromo 55 mm, Linha MZ440 Design, Marca Papaiz, fechadura ST2, roseta em inox, maçaneta em zamac. (REF. SINAPI 91341) | un | 1 | PREENCHER | PREENCHER | #VALUE! | #VALUE! | #VALUE!
8.2.12 | PRÓPRIA | COMPOSICAO | 190621 | P-08 - Esquadria tipo porta, folha de abrir, com 01 folha de abrir de 0,90 x 2,10 m e duas folhas fixas laterais de 0,47 x 2,10 m, acabamento natural fosco, vidro laminado 3+3 mm, com ferragens, fechadura e vistas. Assentamento com grapas (chumbadores), parafuso e bucha, com previsão de aproximadamente 0,5 cm de folga por lado entre a esquadria e o vão de assentamento acabado, espuma expansiva com 2 cm de folga e contra marco (chumbado) do tamanho do vão acabado. Fechaduras devem ser da linha Cromo 55 mm, Linha MZ440 Design, Marca Papaiz, fechadura ST2, roseta em inox, maçaneta em zamac. (REF. AGESUL 1101004032) | m² | 1.89 | PREENCHER | PREENCHER | #VALUE! | #VALUE! | #VALUE!
8.2.13 | PRÓPRIA | COMPOSICAO | 190622 | P-12 - Esquadria tipo porta, folha de correr, com 02 folhas de correr e 02 folhas fixas, com acabamento natural fosco, vidro laminado 3+3 mm, com dimensões de 10,50 x 3,30 m, com ferragens e fechadura. Assentamento com grapas (chumbadores), parafuso e bucha, com previsão de aproximadamente 0,5 cm de folga por lado entre a esquadria e o vão de assentamento acabado, espuma expansiva com 2 cm de folga e contra marco (chumbado) do tamanho do vão acabado. Fechaduras devem ser da linha Cromo 55 mm, Linha MZ440 Design, Marca Papaiz, fechadura ST2, roseta em inox, maçaneta em zamac. (REF. AGESUL 1101004034) | m² | 34.65 | PREENCHER | PREENCHER | #VALUE! | #VALUE! | #VALUE!
8.2.14 | PRÓPRIA | COMPOSICAO | 190547 | PORTA TIPO CAMARÃO EM ALUMINIO TIPO VENEZIANA, LINHA SUPREMA, ACABAMENTO ANODIZADO FOSCO NA COR PRETA/BRANCA, COM CONTRAMARCO - FORNECIMENTO E INSTALACAO (REF. AGESUL 1101004030) | m² | 22.07 | PREENCHER | PREENCHER | #VALUE! | #VALUE! | #VALUE!
8.3. |  |  |  | GUARDA-CORPO E CORRIMÃOS |  |  |  | - |  | #VALUE! | #VALUE!
8.3.1 | AGESUL | COMPOSICAO | 1101002049 | GUARDA CORPO EM TUBO IND. 2.1/2, 2 CORRIMAOS (H=0,70M E 0,92M) EM TUBO IND. 1.1/2 CH.18, FECHAMENTO EM TUBO IND.1 CH.18 A CADA 15CM E PILARETES EM TUBO IND. 2.1/2CH 18, INCL.FUNDO E PINT.ESMALTE, CONF. DET. ANEXO (A-15.002) | m² | 27.28 | PREENCHER | PREENCHER | #VALUE! | #VALUE! | #VALUE!
8.3.2 | AGESUL | COMPOSICAO | 1101002058 | CORRIMAO DUPLO LATERAL EM TUBO INDUSTRIAL 1.1/2 CH 18, COM ALTURAS DE H=0.70M E H=0.92M EM TUBO DE ACO IND. 1.1/2 CH 18, FIXADOS EM PAREDE COM BUCHA S12, INCLUSIVE FUNDO E ESMALTE SINTETICO, AMBOS EM 2 DEMAOS, CONF. DET. ANEXO (A15.006) | m | 170.07 | PREENCHER | PREENCHER | #VALUE! | #VALUE! | #VALUE!
8.4. |  |  |  | GRADIL E PORTÕES |  |  |  | - |  | #VALUE! | #VALUE!
8.4.1 | PRÓPRIA | COMPOSICAO | 190587 | GRADIL EM METALON, DETALHAMENTO CONFORME PROJETO EM BARRAS VERTICAIS 3/4" COM ESPAÇAMENTO 10CM E QUADRO EM PERFIL TUBULAR 120X60X3MM, H=2,10M, INCLUSIVE ESTUTURA DE FIXAÇÃO, PINTURA EM FUNDO ANTICORROSIVO (2 DEMAOS) E ESMALTE EM 2 DEMAOS (REF. AGESUL 2001004041) | m² | 22.932 | PREENCHER | PREENCHER | #VALUE! | #VALUE! | #VALUE!
8.4.2 | PRÓPRIA | COMPOSICAO | 190588 | PORTAO EM METALON, DE CORRER, COM ALTURA DE 1,80M, COM QUADRO EM PERFIL 60X40X3MM, PILARETES EM PERFIL 80X80X3MM E VEDAÇÃO EM GRADIL ELETROFUNDIDO MALHA 65X132MM, INCLUSIVE ESTRUTURA DE FIXAÇÃO, PINTURA EM FUNDO ANTICORROSIVO (2 DEMAOS) E ESMALTE EM 2 DEMAOS (REF. AGESUL 2001004052) | m² | 33.804 | PREENCHER | PREENCHER | #VALUE! | #VALUE! | #VALUE!
9. |  |  |  | CONTRAPISOS E REVESTIMENTOS ARGAMASSADOS |  |  |  | - |  | #VALUE! | #VALUE!
9.1. |  |  |  | CONTRAPISOS |  |  |  | - |  | #VALUE! | #VALUE!
9.1.1 | SINAPI | COMPOSICAO | 87739 | CONTRAPISO EM ARGAMASSA PRONTA, PREPARO MANUAL, APLICADO EM ÁREAS MOLHADAS SOBRE LAJE, ADERIDO, ACABAMENTO NÃO REFORÇADO, ESPESSURA 2CM. AF_07/2021 | m² | 819.54 | PREENCHER | PREENCHER | #VALUE! | #VALUE! | #VALUE!
9.2. |  |  |  | REBOCO E CHAPISCO |  |  |  | - |  | #VALUE! | #VALUE!
9.2.1 | SINAPI | COMPOSICAO | 87879 | CHAPISCO APLICADO EM ALVENARIAS E ESTRUTURAS DE CONCRETO INTERNAS, COM COLHER DE PEDREIRO. ARGAMASSA TRAÇO 1:3 COM PREPARO EM BETONEIRA 400L. AF_10/2022 | m² | 1828.11 | PREENCHER | PREENCHER | #VALUE! | #VALUE! | #VALUE!
9.2.2 | SINAPI | COMPOSICAO | 87529 | MASSA ÚNICA, EM ARGAMASSA TRAÇO 1:2:8, PREPARO MECÂNICO, APLICADA MANUALMENTE EM PAREDES INTERNAS DE AMBIENTES COM ÁREA ENTRE 5M² E 10M², E = 17,5MM, COM TALISCAS. AF_03/2024 | m² | 1828.11 | PREENCHER | PREENCHER | #VALUE! | #VALUE! | #VALUE!
10. |  |  |  | INSTALAÇÕES HIDROSSANITÁRIAS |  |  |  | - |  | #VALUE! | #VALUE!
10.1. |  |  |  | ESCAVAÇÕES |  |  |  | - |  | #VALUE! | #VALUE!
10.1.1 | AGESUL | COMPOSICAO | 1301005007 | ESCAVACAO (MANUAL) DE VALAS, PARA ASSENTAMENTO DE TUBOS, COM DIAMETROS DE (100 A 150)MM | m | 476.45 | PREENCHER | PREENCHER | #VALUE! | #VALUE! | #VALUE!
10.1.2 | AGESUL | COMPOSICAO | 1301006067 | REATERRO (MANUAL) DE VALAS, COM TUBOS ASSENTADOS, NO(S) DIAMETRO(S):- (100 A 150)MM | m | 476.45 | PREENCHER | PREENCHER | #VALUE! | #VALUE! | #VALUE!
10.2. |  |  |  | ÁGUA FRIA |  |  |  | - |  | #VALUE! | #VALUE!
10.2.1. |  |  |  | Conexões e Acessórios |  |  |  | - |  | #VALUE! | #VALUE!
10.2.1.1 | SINAPI | COMPOSICAO | 89429 | ADAPTADOR CURTO COM BOLSA E ROSCA PARA REGISTRO, PVC, SOLDÁVEL, DN 25MM X 3/4, INSTALADO EM RAMAL DE DISTRIBUIÇÃO DE ÁGUA - FORNECIMENTO E INSTALAÇÃO. AF_06/2022 | un | 15 | PREENCHER | PREENCHER | #VALUE! | #VALUE! | #VALUE!
10.2.1.2 | SINAPI | COMPOSICAO | 94658 | ADAPTADOR CURTO COM BOLSA E ROSCA PARA REGISTRO, PVC, SOLDÁVEL, DN 32 MM X 1", INSTALADO EM RESERVAÇÃO PREDIAL DE ÁGUA - FORNECIMENTO E INSTALAÇÃO. AF_04/2024 | un | 13 | PREENCHER | PREENCHER | #VALUE! | #VALUE! | #VALUE!
10.2.1.3 | SINAPI | COMPOSICAO | 104001 | ADAPTADOR CURTO COM BOLSA E ROSCA PARA REGISTRO, PVC, SOLDÁVEL, DN 50MM X 1.1/2", INSTALADO EM RAMAL DE DISTRIBUIÇÃO DE ÁGUA - FORNECIMENTO E INSTALAÇÃO. AF_06/2022 | un | 9 | PREENCHER | PREENCHER | #VALUE! | #VALUE! | #VALUE!
10.2.1.4 | SINAPI | COMPOSICAO | 94495 | REGISTRO DE GAVETA BRUTO, LATÃO, ROSCÁVEL, 1" - FORNECIMENTO E INSTALAÇÃO. AF_08/2021 | un | 6 | PREENCHER | PREENCHER | #VALUE! | #VALUE! | #VALUE!
10.2.1.5 | SINAPI | COMPOSICAO | 89987 | REGISTRO DE GAVETA BRUTO, LATÃO, ROSCÁVEL, 3/4", COM ACABAMENTO E CANOPLA CROMADOS - FORNECIMENTO E INSTALAÇÃO. AF_08/2021 | un | 6 | PREENCHER | PREENCHER | #VALUE! | #VALUE! | #VALUE!
10.2.1.6 | SINAPI | COMPOSICAO | 89985 | REGISTRO DE PRESSÃO BRUTO, LATÃO, ROSCÁVEL, 3/4", COM ACABAMENTO E CANOPLA CROMADOS - FORNECIMENTO E INSTALAÇÃO. AF_08/2021 | un | 2 | PREENCHER | PREENCHER | #VALUE! | #VALUE! | #VALUE!
10.2.1.7 | SINAPI | COMPOSICAO | 103953 | BUCHA DE REDUÇÃO, CURTA, PVC, SOLDÁVEL, DN 32 X 25 MM, INSTALADO EM RAMAL DE DISTRIBUIÇÃO DE ÁGUA - FORNECIMENTO E INSTALAÇÃO. AF_06/2022 | un | 6 | PREENCHER | PREENCHER | #VALUE! | #VALUE! | #VALUE!
10.2.1.8 | SINAPI | COMPOSICAO | 104003 | BUCHA DE REDUÇÃO, LONGA, PVC, SOLDÁVEL, DN 50 X 32 MM, INSTALADO EM RAMAL DE DISTRIBUIÇÃO DE ÁGUA - FORNECIMENTO E INSTALAÇÃO. AF_06/2022 | un | 6 | PREENCHER | PREENCHER | #VALUE! | #VALUE! | #VALUE!
10.2.1.9 | SINAPI | COMPOSICAO | 95676 | CAIXA EM CONCRETO PRÉ-MOLDADO PARA ABRIGO DE HIDRÔMETRO COM DN 20 MM - FORNECIMENTO E INSTALAÇÃO. AF_03/2024 | un | 1 | PREENCHER | PREENCHER | #VALUE! | #VALUE! | #VALUE!
10.2.1.10 | SINAPI | COMPOSICAO | 95675 | HIDRÔMETRO DN 3/4", 5,0 M3/H - FORNECIMENTO E INSTALAÇÃO. AF_03/2024 | un | 1 | PREENCHER | PREENCHER | #VALUE! | #VALUE! | #VALUE!
10.2.1.11 | SINAPI | COMPOSICAO | 95657 | KIT CAVALETE PARA MEDIÇÃO DE ÁGUA - ENTRADA INDIVIDUALIZADA, EM PPR PN20 DN 25 MM (3/4") PARA 1 MEDIDOR - FORNECIMENTO E INSTALAÇÃO (EXCLUSIVE HIDRÔMETRO). AF_03/2024 | un | 1 | PREENCHER | PREENCHER | #VALUE! | #VALUE! | #VALUE!
10.2.1.12 | SINAPI | COMPOSICAO | 92382 | JOELHO 90 GRAUS, EM FERRO GALVANIZADO, DN 25 (1"), CONEXÃO ROSQUEADA, INSTALADO EM REDE DE ALIMENTAÇÃO PARA HIDRANTE - FORNECIMENTO E INSTALAÇÃO. AF_10/2020 | un | 6 | PREENCHER | PREENCHER | #VALUE! | #VALUE! | #VALUE!
10.2.1.13 | SINAPI | COMPOSICAO | 92381 | JOELHO 45 GRAUS, EM FERRO GALVANIZADO, DN 25 (1"), CONEXÃO ROSQUEADA, INSTALADO EM REDE DE ALIMENTAÇÃO PARA HIDRANTE - FORNECIMENTO E INSTALAÇÃO. AF_10/2020 | un | 2 | PREENCHER | PREENCHER | #VALUE! | #VALUE! | #VALUE!
10.2.1.14 | SINAPI | COMPOSICAO | 92388 | JOELHO 90 GRAUS, EM FERRO GALVANIZADO, DN 50 (2"), CONEXÃO ROSQUEADA, INSTALADO EM REDE DE ALIMENTAÇÃO PARA HIDRANTE - FORNECIMENTO E INSTALAÇÃO. AF_10/2020 | un | 10 | PREENCHER | PREENCHER | #VALUE! | #VALUE! | #VALUE!
10.2.1.15 | SINAPI | COMPOSICAO | 92387 | JOELHO 45 GRAUS, EM FERRO GALVANIZADO, DN 50 (2"), CONEXÃO ROSQUEADA, INSTALADO EM REDE DE ALIMENTAÇÃO PARA HIDRANTE - FORNECIMENTO E INSTALAÇÃO. AF_10/2020 | un | 4 | PREENCHER | PREENCHER | #VALUE! | #VALUE! | #VALUE!
10.2.1.16 | SINAPI | COMPOSICAO | 89364 | CURVA 90 GRAUS, PVC, SOLDÁVEL, DN 25MM, INSTALADO EM RAMAL OU SUB-RAMAL DE ÁGUA - FORNECIMENTO E INSTALAÇÃO. AF_06/2022 | un | 47 | PREENCHER | PREENCHER | #VALUE! | #VALUE! | #VALUE!
10.2.1.17 | SINAPI | COMPOSICAO | 89369 | CURVA 90 GRAUS, PVC, SOLDÁVEL, DN 32MM, INSTALADO EM RAMAL OU SUB-RAMAL DE ÁGUA - FORNECIMENTO E INSTALAÇÃO. AF_06/2022 | un | 10 | PREENCHER | PREENCHER | #VALUE! | #VALUE! | #VALUE!
10.2.1.18 | SINAPI | COMPOSICAO | 103986 | CURVA 90 GRAUS, PVC, SOLDÁVEL, DN 50MM, INSTALADO EM RAMAL DE DISTRIBUIÇÃO DE ÁGUA - FORNECIMENTO E INSTALAÇÃO. AF_06/2022 | un | 11 | PREENCHER | PREENCHER | #VALUE! | #VALUE! | #VALUE!
10.2.1.19 | PRÓPRIA | COMPOSICAO | 190571 | FILTRO TIPO "Y" EM BRONZE, DIÂMETRO DE 1 1/2" NPT (REF. DER-MG ED-48258 - M.O. SINAPI) | U | 1 | PREENCHER | PREENCHER | #VALUE! | #VALUE! | #VALUE!
10.2.1.20 | SINAPI | COMPOSICAO | 89363 | JOELHO 45 GRAUS, PVC, SOLDÁVEL, DN 25MM, INSTALADO EM RAMAL OU SUB-RAMAL DE ÁGUA - FORNECIMENTO E INSTALAÇÃO. AF_06/2022 | un | 46 | PREENCHER | PREENCHER | #VALUE! | #VALUE! | #VALUE!
10.2.1.21 | SINAPI | COMPOSICAO | 89368 | JOELHO 45 GRAUS, PVC, SOLDÁVEL, DN 32MM, INSTALADO EM RAMAL OU SUB-RAMAL DE ÁGUA - FORNECIMENTO E INSTALAÇÃO. AF_06/2022 | un | 6 | PREENCHER | PREENCHER | #VALUE! | #VALUE! | #VALUE!
10.2.1.22 | SINAPI | COMPOSICAO | 103985 | JOELHO 45 GRAUS, PVC, SOLDÁVEL, DN 50MM, INSTALADO EM RAMAL DE DISTRIBUIÇÃO DE ÁGUA - FORNECIMENTO E INSTALAÇÃO. AF_06/2022 | un | 1 | PREENCHER | PREENCHER | #VALUE! | #VALUE! | #VALUE!
10.2.1.23 | SINAPI | COMPOSICAO | 89366 | JOELHO 90 GRAUS COM BUCHA DE LATÃO, PVC, SOLDÁVEL, DN 25MM, X 3/4 INSTALADO EM RAMAL OU SUB-RAMAL DE ÁGUA - FORNECIMENTO E INSTALAÇÃO. AF_06/2022 | un | 25 | PREENCHER | PREENCHER | #VALUE! | #VALUE! | #VALUE!
10.2.1.24 | SINAPI | COMPOSICAO | 89362 | JOELHO 90 GRAUS, PVC, SOLDÁVEL, DN 25MM, INSTALADO EM RAMAL OU SUB-RAMAL DE ÁGUA - FORNECIMENTO E INSTALAÇÃO. AF_06/2022 | un | 3 | PREENCHER | PREENCHER | #VALUE! | #VALUE! | #VALUE!
10.2.1.25 | SINAPI | COMPOSICAO | 89367 | JOELHO 90 GRAUS, PVC, SOLDÁVEL, DN 32MM, INSTALADO EM RAMAL OU SUB-RAMAL DE ÁGUA - FORNECIMENTO E INSTALAÇÃO. AF_06/2022 | un | 4 | PREENCHER | PREENCHER | #VALUE! | #VALUE! | #VALUE!
10.2.1.26 | SINAPI | COMPOSICAO | 103984 | JOELHO 90 GRAUS, PVC, SOLDÁVEL, DN 50MM, INSTALADO EM RAMAL DE DISTRIBUIÇÃO DE ÁGUA - FORNECIMENTO E INSTALAÇÃO. AF_06/2022 | un | 1 | PREENCHER | PREENCHER | #VALUE! | #VALUE! | #VALUE!
10.2.1.27 | SINAPI | COMPOSICAO | 89381 | LUVA COM BUCHA DE LATÃO, PVC, SOLDÁVEL, DN 25MM X 3/4, INSTALADO EM RAMAL OU SUB-RAMAL DE ÁGUA - FORNECIMENTO E INSTALAÇÃO. AF_06/2022 | un | 4 | PREENCHER | PREENCHER | #VALUE! | #VALUE! | #VALUE!
10.2.1.28 | SINAPI | COMPOSICAO | 89979 | LUVA COM BUCHA DE LATÃO, PVC, SOLDÁVEL, DN 32MM X 1, INSTALADO EM RAMAL OU SUB-RAMAL DE ÁGUA FORNECIMENTO E INSTALAÇÃO. AF_06/2022 | un | 1 | PREENCHER | PREENCHER | #VALUE! | #VALUE! | #VALUE!
10.2.1.29 | SINAPI | COMPOSICAO | 92369 | NIPLE, EM FERRO GALVANIZADO, DN 25 (1"), CONEXÃO ROSQUEADA, INSTALADO EM REDE DE ALIMENTAÇÃO PARA HIDRANTE - FORNECIMENTO E INSTALAÇÃO. AF_10/2020 | un | 4 | PREENCHER | PREENCHER | #VALUE! | #VALUE! | #VALUE!
10.2.1.30 | PRÓPRIA | COMPOSICAO | 190577 | PRESSURIZADOR COM FLUXOSTATO 1/2CV, REF. TPWS-RD 220V, OU EQUIVALENTE TÉCNICO. (REF. SINAPI) | un | 1 | PREENCHER | PREENCHER | #VALUE! | #VALUE! | #VALUE!
10.2.1.31 | SINAPI | COMPOSICAO | 94691 | TÊ DE REDUÇÃO, PVC, SOLDÁVEL, DN 32 MM X 25 MM, INSTALADO EM RESERVAÇÃO PREDIAL DE ÁGUA - FORNECIMENTO E INSTALAÇÃO. AF_04/2024 | un | 10 | PREENCHER | PREENCHER | #VALUE! | #VALUE! | #VALUE!
10.2.1.32 | SINAPI | COMPOSICAO | 104006 | TÊ DE REDUÇÃO, PVC, SOLDÁVEL, DN 50MM X 25MM, INSTALADO EM RAMAL DE DISTRIBUIÇÃO DE ÁGUA - FORNECIMENTO E INSTALAÇÃO. AF_06/2022 | un | 1 | PREENCHER | PREENCHER | #VALUE! | #VALUE! | #VALUE!
10.2.1.33 | PRÓPRIA | COMPOSICAO | 0502 | TÊ DE REDUÇÃO, PVC, SOLDÁVEL, DN 50MM X 40MM + REDUÇÃO 40MM X 32MM | un | 1 | PREENCHER | PREENCHER | #VALUE! | #VALUE! | #VALUE!
10.2.1.34 | SINAPI | COMPOSICAO | 90374 | TÊ COM BUCHA DE LATÃO NA BOLSA CENTRAL, PVC, SOLDÁVEL, DN 25MM X 3/4, INSTALADO EM RAMAL OU SUB-RAMAL DE ÁGUA - FORNECIMENTO E INSTALAÇÃO. AF_06/2022 | un | 8 | PREENCHER | PREENCHER | #VALUE! | #VALUE! | #VALUE!
10.2.1.35 | SINAPI | COMPOSICAO | 89395 | TE, PVC, SOLDÁVEL, DN 25MM, INSTALADO EM RAMAL OU SUB-RAMAL DE ÁGUA - FORNECIMENTO E INSTALAÇÃO. AF_06/2022 | un | 10 | PREENCHER | PREENCHER | #VALUE! | #VALUE! | #VALUE!
10.2.1.36 | SINAPI | COMPOSICAO | 89398 | TE, PVC, SOLDÁVEL, DN 32MM, INSTALADO EM RAMAL OU SUB-RAMAL DE ÁGUA - FORNECIMENTO E INSTALAÇÃO. AF_06/2022 | un | 1 | PREENCHER | PREENCHER | #VALUE! | #VALUE! | #VALUE!
10.2.1.37 | SINAPI | COMPOSICAO | 104004 | TE, PVC, SOLDÁVEL, DN 50MM, INSTALADO EM RAMAL DE DISTRIBUIÇÃO DE ÁGUA - FORNECIMENTO E INSTALAÇÃO. AF_06/2022 | un | 5 | PREENCHER | PREENCHER | #VALUE! | #VALUE! | #VALUE!
10.2.1.38 | PRÓPRIA | COMPOSICAO | 190572 | UNIÃO ASSENTO CÔNICO DE BRONZE, DIÂMETRO 1" - FORNECIMENTO E INSTALAÇÃO. (REF. SINAPI 92370) | un | 2 | PREENCHER | PREENCHER | #VALUE! | #VALUE! | #VALUE!
10.2.1.39 | PRÓPRIA | COMPOSICAO | 190579 | VALVULA ESFERA ROSCA BRONZE 1 1/2" (REF. SBC 052522 - M.O. SINAPI) | un | 2 | PREENCHER | PREENCHER | #VALUE! | #VALUE! | #VALUE!
10.2.1.40 | PRÓPRIA | COMPOSICAO | 190579 | VALVULA ESFERA ROSCA BRONZE 1 1/2" (REF. SBC 052522 - M.O. SINAPI) | un | 1 | PREENCHER | PREENCHER | #VALUE! | #VALUE! | #VALUE!
10.2.1.41 | PRÓPRIA | COMPOSICAO | 190578 | VALVULA ESFERA ROSCA BRONZE 1" (REF. SBC 052521 - M.O. SINAPI) | un | 1 | PREENCHER | PREENCHER | #VALUE! | #VALUE! | #VALUE!
10.2.1.42 | PRÓPRIA | COMPOSICAO | 190580 | VALVULA ESFERA ROSCA BRONZE 3/4" (REF. SBC 052448 - M.O. SINAPI) | un | 1 | PREENCHER | PREENCHER | #VALUE! | #VALUE! | #VALUE!
10.2.1.43 | SINAPI | COMPOSICAO | 99622 | VÁLVULA DE RETENÇÃO HORIZONTAL, DE BRONZE, ROSCÁVEL, 1 1/2" - FORNECIMENTO E INSTALAÇÃO. AF_08/2021 | un | 1 | PREENCHER | PREENCHER | #VALUE! | #VALUE! | #VALUE!
10.2.2. |  |  |  | Tubulações |  |  |  | - |  | #VALUE! | #VALUE!
10.2.2.1 | SINAPI | COMPOSICAO | 103979 | TUBO, PVC, SOLDÁVEL, DE 50MM, INSTALADO EM RAMAL DE DISTRIBUIÇÃO DE ÁGUA - FORNECIMENTO E INSTALAÇÃO. AF_06/2022 | m | 93.44 | PREENCHER | PREENCHER | #VALUE! | #VALUE! | #VALUE!
10.2.2.2 | SINAPI | COMPOSICAO | 89357 | TUBO, PVC, SOLDÁVEL, DE 32MM, INSTALADO EM RAMAL OU SUB-RAMAL DE ÁGUA - FORNECIMENTO E INSTALAÇÃO. AF_06/2022 | m | 69.74 | PREENCHER | PREENCHER | #VALUE! | #VALUE! | #VALUE!
10.2.2.3 | SINAPI | COMPOSICAO | 89402 | TUBO, PVC, SOLDÁVEL, DE 25MM, INSTALADO EM RAMAL DE DISTRIBUIÇÃO DE ÁGUA - FORNECIMENTO E INSTALAÇÃO. AF_06/2022 | m | 191.42 | PREENCHER | PREENCHER | #VALUE! | #VALUE! | #VALUE!
10.2.2.4 | SINAPI | COMPOSICAO | 92366 | TUBO DE AÇO GALVANIZADO COM COSTURA, CLASSE MÉDIA, DN 50 (2"), CONEXÃO ROSQUEADA, INSTALADO EM REDE DE ALIMENTAÇÃO PARA HIDRANTE - FORNECIMENTO E INSTALAÇÃO. AF_10/2020 | m | 46.49 | PREENCHER | PREENCHER | #VALUE! | #VALUE! | #VALUE!
10.2.2.5 | SINAPI | COMPOSICAO | 97498 | TUBO DE AÇO GALVANIZADO COM COSTURA, CLASSE MÉDIA, DN 25 (1"), CONEXÃO ROSQUEADA, INSTALADO EM REDE DE ALIMENTAÇÃO PARA HIDRANTE - FORNECIMENTO E INSTALAÇÃO. AF_10/2020 | m | 26.64 | PREENCHER | PREENCHER | #VALUE! | #VALUE! | #VALUE!
10.3. |  |  |  | ESGOTO SANITÁRIO |  |  |  | - |  | #VALUE! | #VALUE!
10.3.1. |  |  |  | Conexões e Acessórios |  |  |  | - |  | #VALUE! | #VALUE!
10.3.1.1 | SINAPI | COMPOSICAO | 98105 | CAIXA DE GORDURA DUPLA (CAPACIDADE: 126 L), RETANGULAR, EM ALVENARIA COM TIJOLOS CERÂMICOS MACIÇOS, DIMENSÕES INTERNAS = 0,4X0,7 M, ALTURA INTERNA = 0,8 M. AF_12/2020 | un | 1 | PREENCHER | PREENCHER | #VALUE! | #VALUE! | #VALUE!
10.3.1.2 | SINAPI | COMPOSICAO | 97902 | CAIXA ENTERRADA HIDRÁULICA RETANGULAR EM ALVENARIA COM TIJOLOS CERÂMICOS MACIÇOS, DIMENSÕES INTERNAS: 0,6X0,6X0,6 M PARA REDE DE ESGOTO. AF_12/2020 | un | 3 | PREENCHER | PREENCHER | #VALUE! | #VALUE! | #VALUE!
10.3.1.3 | SINAPI | COMPOSICAO | 104328 | CAIXA SIFONADA, COM GRELHA QUADRADA, PVC, DN 150 X 150 X 50 MM, JUNTA SOLDÁVEL, FORNECIDA E INSTALADA EM RAMAL DE DESCARGA OU EM RAMAL DE ESGOTO SANITÁRIO. AF_08/2022 | un | 10 | PREENCHER | PREENCHER | #VALUE! | #VALUE! | #VALUE!
10.3.1.4 | SINAPI | COMPOSICAO | 104178 | CAP, PVC, SERIE R, ÁGUA PLUVIAL, DN 100 MM, JUNTA ELÁSTICA, FORNECIDO E INSTALADO EM RAMAL DE ENCAMINHAMENTO. AF_06/2022 | un | 1 | PREENCHER | PREENCHER | #VALUE! | #VALUE! | #VALUE!
10.3.1.5 | SINAPI | COMPOSICAO | 89811 | CURVA CURTA 90 GRAUS, PVC, SERIE NORMAL, ESGOTO PREDIAL, DN 100 MM, JUNTA ELÁSTICA, FORNECIDO E INSTALADO EM PRUMADA DE ESGOTO SANITÁRIO OU VENTILAÇÃO. AF_08/2022 | un | 14 | PREENCHER | PREENCHER | #VALUE! | #VALUE! | #VALUE!
10.3.1.6 | SINAPI | COMPOSICAO | 89726 | JOELHO 45 GRAUS, PVC, SERIE NORMAL, ESGOTO PREDIAL, DN 40 MM, JUNTA SOLDÁVEL, FORNECIDO E INSTALADO EM RAMAL DE DESCARGA OU RAMAL DE ESGOTO SANITÁRIO. AF_08/2022 | un | 45 | PREENCHER | PREENCHER | #VALUE! | #VALUE! | #VALUE!
10.3.1.7 | SINAPI | COMPOSICAO | 89802 | JOELHO 45 GRAUS, PVC, SERIE NORMAL, ESGOTO PREDIAL, DN 50 MM, JUNTA ELÁSTICA, FORNECIDO E INSTALADO EM PRUMADA DE ESGOTO SANITÁRIO OU VENTILAÇÃO. AF_08/2022 | un | 68 | PREENCHER | PREENCHER | #VALUE! | #VALUE! | #VALUE!
10.3.1.8 | SINAPI | COMPOSICAO | 89520 | JOELHO 45 GRAUS, PVC, SERIE R, ÁGUA PLUVIAL, DN 50 MM, JUNTA ELÁSTICA, FORNECIDO E INSTALADO EM RAMAL DE ENCAMINHAMENTO. AF_06/2022 | un | 2 | PREENCHER | PREENCHER | #VALUE! | #VALUE! | #VALUE!
10.3.1.9 | SINAPI | COMPOSICAO | 89739 | JOELHO 45 GRAUS, PVC, SERIE NORMAL, ESGOTO PREDIAL, DN 75 MM, JUNTA ELÁSTICA, FORNECIDO E INSTALADO EM RAMAL DE DESCARGA OU RAMAL DE ESGOTO SANITÁRIO. AF_08/2022 | un | 2 | PREENCHER | PREENCHER | #VALUE! | #VALUE! | #VALUE!
10.3.1.10 | SINAPI | COMPOSICAO | 89746 | JOELHO 45 GRAUS, PVC, SERIE NORMAL, ESGOTO PREDIAL, DN 100 MM, JUNTA ELÁSTICA, FORNECIDO E INSTALADO EM RAMAL DE DESCARGA OU RAMAL DE ESGOTO SANITÁRIO. AF_08/2022 | un | 11 | PREENCHER | PREENCHER | #VALUE! | #VALUE! | #VALUE!
10.3.1.11 | SINAPI | COMPOSICAO | 89724 | JOELHO 90 GRAUS, PVC, SERIE NORMAL, ESGOTO PREDIAL, DN 40 MM, JUNTA SOLDÁVEL, FORNECIDO E INSTALADO EM RAMAL DE DESCARGA OU RAMAL DE ESGOTO SANITÁRIO. AF_08/2022 | un | 15 | PREENCHER | PREENCHER | #VALUE! | #VALUE! | #VALUE!
10.3.1.12 | SINAPI | COMPOSICAO | 89724 | JOELHO 90 GRAUS, PVC, SERIE NORMAL, ESGOTO PREDIAL, DN 40 MM, JUNTA SOLDÁVEL, FORNECIDO E INSTALADO EM RAMAL DE DESCARGA OU RAMAL DE ESGOTO SANITÁRIO. AF_08/2022 | un | 23 | PREENCHER | PREENCHER | #VALUE! | #VALUE! | #VALUE!
10.3.1.13 | SINAPI | COMPOSICAO | 89801 | JOELHO 90 GRAUS, PVC, SERIE NORMAL, ESGOTO PREDIAL, DN 50 MM, JUNTA ELÁSTICA, FORNECIDO E INSTALADO EM PRUMADA DE ESGOTO SANITÁRIO OU VENTILAÇÃO. AF_08/2022 | un | 26 | PREENCHER | PREENCHER | #VALUE! | #VALUE! | #VALUE!
10.3.1.14 | SINAPI | COMPOSICAO | 89518 | JOELHO 90 GRAUS, PVC, SERIE R, ÁGUA PLUVIAL, DN 50 MM, JUNTA ELÁSTICA, FORNECIDO E INSTALADO EM RAMAL DE ENCAMINHAMENTO. AF_06/2022 | un | 2 | PREENCHER | PREENCHER | #VALUE! | #VALUE! | #VALUE!
10.3.1.15 | SINAPI | COMPOSICAO | 89744 | JOELHO 90 GRAUS, PVC, SERIE NORMAL, ESGOTO PREDIAL, DN 100 MM, JUNTA ELÁSTICA, FORNECIDO E INSTALADO EM RAMAL DE DESCARGA OU RAMAL DE ESGOTO SANITÁRIO. AF_08/2022 | un | 2 | PREENCHER | PREENCHER | #VALUE! | #VALUE! | #VALUE!
10.3.1.16 | SINAPI | COMPOSICAO | 104343 | JUNÇÃO DE REDUÇÃO INVERTIDA, PVC, SÉRIE NORMAL, ESGOTO PREDIAL, DN 75 X 50 MM, JUNTA ELÁSTICA, FORNECIDO E INSTALADO EM RAMAL DE DESCARGA OU RAMAL DE ESGOTO SANITÁRIO. AF_08/2022 | un | 10 | PREENCHER | PREENCHER | #VALUE! | #VALUE! | #VALUE!
10.3.1.17 | SINAPI | COMPOSICAO | 104345 | JUNÇÃO DE REDUÇÃO INVERTIDA, PVC, SÉRIE NORMAL, ESGOTO PREDIAL, DN 100 X 50 MM, JUNTA ELÁSTICA, FORNECIDO E INSTALADO EM RAMAL DE DESCARGA OU RAMAL DE ESGOTO SANITÁRIO. AF_08/2022 | un | 9 | PREENCHER | PREENCHER | #VALUE! | #VALUE! | #VALUE!
10.3.1.18 | SINAPI | COMPOSICAO | 89726 | JOELHO 45 GRAUS, PVC, SERIE NORMAL, ESGOTO PREDIAL, DN 40 MM, JUNTA SOLDÁVEL, FORNECIDO E INSTALADO EM RAMAL DE DESCARGA OU RAMAL DE ESGOTO SANITÁRIO. AF_08/2022 | un | 4 | PREENCHER | PREENCHER | #VALUE! | #VALUE! | #VALUE!
10.3.1.19 | SINAPI | COMPOSICAO | 89785 | JUNÇÃO SIMPLES, PVC, SERIE NORMAL, ESGOTO PREDIAL, DN 50 X 50 MM, JUNTA ELÁSTICA, FORNECIDO E INSTALADO EM RAMAL DE DESCARGA OU RAMAL DE ESGOTO SANITÁRIO. AF_08/2022 | un | 2 | PREENCHER | PREENCHER | #VALUE! | #VALUE! | #VALUE!
10.3.1.20 | SINAPI | COMPOSICAO | 102710 | JUNÇÃO SIMPLES DE PVC, 45 GRAUS, SÉRIE NORMAL, PARA ESGOTO PREDIAL, DN 100 MM, INSTALADA EM DRENO - FORNECIMENTO E INSTALAÇÃO. AF_07/2021 | un | 11 | PREENCHER | PREENCHER | #VALUE! | #VALUE! | #VALUE!
10.3.1.21 | SINAPI | COMPOSICAO | 89753 | LUVA SIMPLES, PVC, SERIE NORMAL, ESGOTO PREDIAL, DN 50 MM, JUNTA ELÁSTICA, FORNECIDO E INSTALADO EM RAMAL DE DESCARGA OU RAMAL DE ESGOTO SANITÁRIO. AF_08/2022 | un | 82 | PREENCHER | PREENCHER | #VALUE! | #VALUE! | #VALUE!
10.3.1.22 | SINAPI | COMPOSICAO | 89545 | LUVA SIMPLES, PVC, SERIE R, ÁGUA PLUVIAL, DN 50 MM, JUNTA ELÁSTICA, FORNECIDO E INSTALADO EM RAMAL DE ENCAMINHAMENTO. AF_06/2022 | un | 6 | PREENCHER | PREENCHER | #VALUE! | #VALUE! | #VALUE!
10.3.1.23 | SINAPI | COMPOSICAO | 89774 | LUVA SIMPLES, PVC, SERIE NORMAL, ESGOTO PREDIAL, DN 75 MM, JUNTA ELÁSTICA, FORNECIDO E INSTALADO EM RAMAL DE DESCARGA OU RAMAL DE ESGOTO SANITÁRIO. AF_08/2022 | un | 4 | PREENCHER | PREENCHER | #VALUE! | #VALUE! | #VALUE!
10.3.1.24 | SINAPI | COMPOSICAO | 89778 | LUVA SIMPLES, PVC, SERIE NORMAL, ESGOTO PREDIAL, DN 100 MM, JUNTA ELÁSTICA, FORNECIDO E INSTALADO EM RAMAL DE DESCARGA OU RAMAL DE ESGOTO SANITÁRIO. AF_08/2022 | un | 44 | PREENCHER | PREENCHER | #VALUE! | #VALUE! | #VALUE!
10.3.1.25 | SINAPI | COMPOSICAO | 89710 | RALO SECO, PVC, DN 100 X 40 MM, JUNTA SOLDÁVEL, FORNECIDO E INSTALADO EM RAMAL DE DESCARGA OU EM RAMAL DE ESGOTO SANITÁRIO. AF_08/2022 | un | 9 | PREENCHER | PREENCHER | #VALUE! | #VALUE! | #VALUE!
10.3.1.26 | PRÓPRIA | COMPOSICAO | 190581 | REDUÇÃO EXCÊNTRICA, PVC, SERIE NORMAL, ESGOTO, DN 75 X 50 MM, JUNTA ELÁSTICA, FORNECIDO E INSTALADO EM RAMAL DE ENCAMINHAMENTO. (REF. SINAPI 89549) | un | 2 | PREENCHER | PREENCHER | #VALUE! | #VALUE! | #VALUE!
10.3.1.27 | PRÓPRIA | COMPOSICAO | 190582 | REDUÇÃO EXCÊNTRICA, PVC, SERIE NORMAL, ESGOTO, DN 100 X 50 MM, JUNTA ELÁSTICA, FORNECIDO E INSTALADO EM RAMAL DE ENCAMINHAMENTO. (REF. SINAPI 89557) | un | 1 | PREENCHER | PREENCHER | #VALUE! | #VALUE! | #VALUE!
10.3.1.28 | SINAPI | COMPOSICAO | 104348 | TERMINAL DE VENTILAÇÃO, PVC, SÉRIE NORMAL, ESGOTO PREDIAL, DN 50 MM, JUNTA SOLDÁVEL, FORNECIDO E INSTALADO EM PRUMADA DE ESGOTO SANITÁRIO OU VENTILAÇÃO. AF_08/2022 | un | 1 | PREENCHER | PREENCHER | #VALUE! | #VALUE! | #VALUE!
10.3.1.29 | SINAPI | COMPOSICAO | 104351 | TERMINAL DE VENTILAÇÃO, PVC, SÉRIE NORMAL, ESGOTO PREDIAL, DN 75 MM, JUNTA SOLDÁVEL, FORNECIDO E INSTALADO EM PRUMADA DE ESGOTO SANITÁRIO OU VENTILAÇÃO. AF_08/2022 | un | 2 | PREENCHER | PREENCHER | #VALUE! | #VALUE! | #VALUE!
10.3.1.30 | SINAPI | COMPOSICAO | 104344 | TE, PVC, SÉRIE NORMAL, ESGOTO PREDIAL, DN 100 X 50 MM, JUNTA ELÁSTICA, FORNECIDO E INSTALADO EM RAMAL DE DESCARGA OU RAMAL DE ESGOTO SANITÁRIO. AF_08/2022 | un | 5 | PREENCHER | PREENCHER | #VALUE! | #VALUE! | #VALUE!
10.3.1.31 | SINAPI | COMPOSICAO | 89825 | TE, PVC, SERIE NORMAL, ESGOTO PREDIAL, DN 50 X 50 MM, JUNTA ELÁSTICA, FORNECIDO E INSTALADO EM PRUMADA DE ESGOTO SANITÁRIO OU VENTILAÇÃO. AF_08/2022 | un | 10 | PREENCHER | PREENCHER | #VALUE! | #VALUE! | #VALUE!
10.3.1.32 | PRÓPRIA | COMPOSICAO | 190583 | TÊ, PVC, SERIE R, ÁGUA PLUVIAL, DN 50 X 50 MM, JUNTA ELÁSTICA, FORNECIDO E INSTALADO EM CONDUTORES VERTICAIS DE ÁGUAS PLUVIAIS. (REF. SINAPI 89687) | un | 2 | PREENCHER | PREENCHER | #VALUE! | #VALUE! | #VALUE!
10.3.1.33 | SINAPI | COMPOSICAO | 89796 | TE, PVC, SERIE NORMAL, ESGOTO PREDIAL, DN 100 X 100 MM, JUNTA ELÁSTICA, FORNECIDO E INSTALADO EM RAMAL DE DESCARGA OU RAMAL DE ESGOTO SANITÁRIO. AF_08/2022 | un | 1 | PREENCHER | PREENCHER | #VALUE! | #VALUE! | #VALUE!
10.3.1.34 | PRÓPRIA | COMPOSICAO | 190584 | VÁLVULA DE ADMISSÃO DE AR, DN 50 MM, JUNTA SOLDÁVEL, FORNECIDO E INSTALADO EM PRUMADA DE ESGOTO SANITÁRIO OU VENTILAÇÃO. (REF. SINAPI 104348) | un | 2 | PREENCHER | PREENCHER | #VALUE! | #VALUE! | #VALUE!
10.3.2. |  |  |  | Tubulações |  |  |  | - |  | #VALUE! | #VALUE!
10.3.2.1 | SINAPI | COMPOSICAO | 89849 | TUBO PVC, SERIE NORMAL, ESGOTO PREDIAL, DN 150 MM, FORNECIDO E INSTALADO EM SUBCOLETOR AÉREO DE ESGOTO SANITÁRIO. AF_08/2022 | m | 2.96 | PREENCHER | PREENCHER | #VALUE! | #VALUE! | #VALUE!
10.3.2.2 | SINAPI | COMPOSICAO | 89848 | TUBO PVC, SERIE NORMAL, ESGOTO PREDIAL, DN 100 MM, FORNECIDO E INSTALADO EM SUBCOLETOR AÉREO DE ESGOTO SANITÁRIO. AF_08/2022 | m | 84.87 | PREENCHER | PREENCHER | #VALUE! | #VALUE! | #VALUE!
10.3.2.3 | SINAPI | COMPOSICAO | 89799 | TUBO PVC, SERIE NORMAL, ESGOTO PREDIAL, DN 75 MM, FORNECIDO E INSTALADO EM PRUMADA DE ESGOTO SANITÁRIO OU VENTILAÇÃO. AF_08/2022 | m | 12.94 | PREENCHER | PREENCHER | #VALUE! | #VALUE! | #VALUE!
10.3.2.4 | SINAPI | COMPOSICAO | 89712 | TUBO PVC, SERIE NORMAL, ESGOTO PREDIAL, DN 50 MM, FORNECIDO E INSTALADO EM RAMAL DE DESCARGA OU RAMAL DE ESGOTO SANITÁRIO. AF_08/2022 | m | 80.26 | PREENCHER | PREENCHER | #VALUE! | #VALUE! | #VALUE!
10.3.2.5 | SINAPI | COMPOSICAO | 89711 | TUBO PVC, SERIE NORMAL, ESGOTO PREDIAL, DN 40 MM, FORNECIDO E INSTALADO EM RAMAL DE DESCARGA OU RAMAL DE ESGOTO SANITÁRIO. AF_08/2022 | m | 43.82 | PREENCHER | PREENCHER | #VALUE! | #VALUE! | #VALUE!
10.3.2.6 | SINAPI | COMPOSICAO | 89509 | TUBO PVC, SÉRIE R, ÁGUA PLUVIAL, DN 50 MM, FORNECIDO E INSTALADO EM RAMAL DE ENCAMINHAMENTO. AF_06/2022 | m | 24.79 | PREENCHER | PREENCHER | #VALUE! | #VALUE! | #VALUE!
10.4. |  |  |  | ÁGUAS PLUVIAIS E DRENOS |  |  |  | - |  | #VALUE! | #VALUE!
10.4.1. |  |  |  | Conexões e Acessórios |  |  |  | - |  | #VALUE! | #VALUE!
10.4.1.1 | SINAPI | COMPOSICAO | 89364 | CURVA 90 GRAUS, PVC, SOLDÁVEL, DN 25MM, INSTALADO EM RAMAL OU SUB-RAMAL DE ÁGUA - FORNECIMENTO E INSTALAÇÃO. AF_06/2022 | un | 19 | PREENCHER | PREENCHER | #VALUE! | #VALUE! | #VALUE!
10.4.1.2 | SINAPI | COMPOSICAO | 89363 | JOELHO 45 GRAUS, PVC, SOLDÁVEL, DN 25MM, INSTALADO EM RAMAL OU SUB-RAMAL DE ÁGUA - FORNECIMENTO E INSTALAÇÃO. AF_06/2022 | un | 11 | PREENCHER | PREENCHER | #VALUE! | #VALUE! | #VALUE!
10.4.1.3 | SINAPI | COMPOSICAO | 89362 | JOELHO 90 GRAUS, PVC, SOLDÁVEL, DN 25MM, INSTALADO EM RAMAL OU SUB-RAMAL DE ÁGUA - FORNECIMENTO E INSTALAÇÃO. AF_06/2022 | un | 24 | PREENCHER | PREENCHER | #VALUE! | #VALUE! | #VALUE!
10.4.1.4 | SINAPI | COMPOSICAO | 89395 | TE, PVC, SOLDÁVEL, DN 25MM, INSTALADO EM RAMAL OU SUB-RAMAL DE ÁGUA - FORNECIMENTO E INSTALAÇÃO. AF_06/2022 | un | 2 | PREENCHER | PREENCHER | #VALUE! | #VALUE! | #VALUE!
10.4.1.5 | SINAPI | COMPOSICAO | 89726 | JOELHO 45 GRAUS, PVC, SERIE NORMAL, ESGOTO PREDIAL, DN 40 MM, JUNTA SOLDÁVEL, FORNECIDO E INSTALADO EM RAMAL DE DESCARGA OU RAMAL DE ESGOTO SANITÁRIO. AF_08/2022 | un | 11 | PREENCHER | PREENCHER | #VALUE! | #VALUE! | #VALUE!
10.4.1.6 | SINAPI | COMPOSICAO | 89724 | JOELHO 90 GRAUS, PVC, SERIE NORMAL, ESGOTO PREDIAL, DN 40 MM, JUNTA SOLDÁVEL, FORNECIDO E INSTALADO EM RAMAL DE DESCARGA OU RAMAL DE ESGOTO SANITÁRIO. AF_08/2022 | un | 3 | PREENCHER | PREENCHER | #VALUE! | #VALUE! | #VALUE!
10.4.1.7 | SINAPI | COMPOSICAO | 89726 | JOELHO 45 GRAUS, PVC, SERIE NORMAL, ESGOTO PREDIAL, DN 40 MM, JUNTA SOLDÁVEL, FORNECIDO E INSTALADO EM RAMAL DE DESCARGA OU RAMAL DE ESGOTO SANITÁRIO. AF_08/2022 | un | 4 | PREENCHER | PREENCHER | #VALUE! | #VALUE! | #VALUE!
10.4.1.8 | SINAPI | COMPOSICAO | 89710 | RALO SECO, PVC, DN 100 X 40 MM, JUNTA SOLDÁVEL, FORNECIDO E INSTALADO EM RAMAL DE DESCARGA OU EM RAMAL DE ESGOTO SANITÁRIO. AF_08/2022 | un | 2 | PREENCHER | PREENCHER | #VALUE! | #VALUE! | #VALUE!
10.4.1.9 | SINAPI | COMPOSICAO | 105233 | BUCHA DE REDUÇÃO PVC, SOLDÁVEL, LONGA, DN 40 X 25 MM, INSTALADO EM RESERVAÇÃO PREDIAL DE ÁGUA - FORNECIMENTO E INSTALAÇÃO. AF_04/2024 | un | 5 | PREENCHER | PREENCHER | #VALUE! | #VALUE! | #VALUE!
10.4.1.10 | SINAPI | COMPOSICAO | 103999 | BUCHA DE REDUÇÃO, LONGA, PVC, SOLDÁVEL, DN 50 X 25 MM, INSTALADO EM RAMAL DE DISTRIBUIÇÃO DE ÁGUA - FORNECIMENTO E INSTALAÇÃO. AF_06/2022 | un | 5 | PREENCHER | PREENCHER | #VALUE! | #VALUE! | #VALUE!
10.4.1.11 | SINAPI | COMPOSICAO | 104341 | BUCHA DE REDUÇÃO LONGA, PVC, SÉRIE NORMAL, ESGOTO PREDIAL, DN 50 X 40 MM, JUNTA SOLDÁVEL E ELÁSTICA, FORNECIDO E INSTALADO EM RAMAL DE DESCARGA OU RAMAL DE ESGOTO SANITÁRIO. AF_08/2022 | un | 2 | PREENCHER | PREENCHER | #VALUE! | #VALUE! | #VALUE!
10.4.1.12 | SINAPI | COMPOSICAO | 99253 | CAIXA ENTERRADA HIDRÁULICA RETANGULAR EM ALVENARIA COM TIJOLOS CERÂMICOS MACIÇOS, DIMENSÕES INTERNAS: 0,6X0,6X0,6 M PARA REDE DE DRENAGEM. AF_12/2020 | un | 5 | PREENCHER | PREENCHER | #VALUE! | #VALUE! | #VALUE!
10.4.1.13 | SINAPI | COMPOSICAO | 99251 | CAIXA ENTERRADA HIDRÁULICA RETANGULAR EM ALVENARIA COM TIJOLOS CERÂMICOS MACIÇOS, DIMENSÕES INTERNAS: 0,4X0,4X0,4 M PARA REDE DE DRENAGEM. AF_12/2020 | un | 1 | PREENCHER | PREENCHER | #VALUE! | #VALUE! | #VALUE!
10.4.1.14 | AGESUL | COMPOSICAO | 1301005206 | CAIXA ENTERRADA HIDRAULICA RETANGULAR EM ALVENARIA COM TIJOLOS CERAMICOS MACICOS, DIMENSOES INTERNAS: 0,6X0,6X0,6 M PARA REDE DE ESGOTO, INCLUSO TAMPAO DE FERRO FUNDIDO | un | 2 | PREENCHER | PREENCHER | #VALUE! | #VALUE! | #VALUE!
10.4.1.15 | SINAPI | COMPOSICAO | 104179 | CAP, PVC, SERIE R, ÁGUA PLUVIAL, DN 150 MM, JUNTA ELÁSTICA, FORNECIDO E INSTALADO EM RAMAL DE ENCAMINHAMENTO. AF_06/2022 | un | 4 | PREENCHER | PREENCHER | #VALUE! | #VALUE! | #VALUE!
10.4.1.16 | SINAPI | COMPOSICAO | 89730 | CURVA LONGA 90 GRAUS, PVC, SERIE NORMAL, ESGOTO PREDIAL, DN 40 MM, JUNTA SOLDÁVEL, FORNECIDO E INSTALADO EM RAMAL DE DESCARGA OU RAMAL DE ESGOTO SANITÁRIO. AF_08/2022 | un | 1 | PREENCHER | PREENCHER | #VALUE! | #VALUE! | #VALUE!
10.4.1.17 | PRÓPRIA | COMPOSICAO | 190585 | CAIXA E RALO - RALO HEMISFÉRICO TIPO ABACAXI D= 50MM (REF. SUDECAP 10.35.72 - M.O. SINAPI) | un | 26 | PREENCHER | PREENCHER | #VALUE! | #VALUE! | #VALUE!
10.4.1.18 | SINAPI | COMPOSICAO | 89531 | JOELHO 45 GRAUS, PVC, SERIE R, ÁGUA PLUVIAL, DN 100 MM, JUNTA ELÁSTICA, FORNECIDO E INSTALADO EM RAMAL DE ENCAMINHAMENTO. AF_06/2022 | un | 51 | PREENCHER | PREENCHER | #VALUE! | #VALUE! | #VALUE!
10.4.1.19 | SINAPI | COMPOSICAO | 104168 | JOELHO 45 GRAUS, PVC, SERIE R, ÁGUA PLUVIAL, DN 150 MM, JUNTA ELÁSTICA, FORNECIDO E INSTALADO EM RAMAL DE ENCAMINHAMENTO. AF_06/2022 | un | 11 | PREENCHER | PREENCHER | #VALUE! | #VALUE! | #VALUE!
10.4.1.20 | SINAPI | COMPOSICAO | 89744 | JOELHO 90 GRAUS, PVC, SERIE NORMAL, ESGOTO PREDIAL, DN 100 MM, JUNTA ELÁSTICA, FORNECIDO E INSTALADO EM RAMAL DE DESCARGA OU RAMAL DE ESGOTO SANITÁRIO. AF_08/2022 | un | 41 | PREENCHER | PREENCHER | #VALUE! | #VALUE! | #VALUE!
10.4.1.21 | SINAPI | COMPOSICAO | 89590 | JOELHO 90 GRAUS, PVC, SERIE R, ÁGUA PLUVIAL, DN 150 MM, JUNTA ELÁSTICA, FORNECIDO E INSTALADO EM CONDUTORES VERTICAIS DE ÁGUAS PLUVIAIS. AF_06/2022 | un | 9 | PREENCHER | PREENCHER | #VALUE! | #VALUE! | #VALUE!
10.4.1.22 | SINAPI | COMPOSICAO | 104345 | JUNÇÃO DE REDUÇÃO INVERTIDA, PVC, SÉRIE NORMAL, ESGOTO PREDIAL, DN 100 X 50 MM, JUNTA ELÁSTICA, FORNECIDO E INSTALADO EM RAMAL DE DESCARGA OU RAMAL DE ESGOTO SANITÁRIO. AF_08/2022 | un | 2 | PREENCHER | PREENCHER | #VALUE! | #VALUE! | #VALUE!
10.4.1.23 | SINAPI | COMPOSICAO | 89699 | JUNÇÃO SIMPLES, PVC, SERIE R, ÁGUA PLUVIAL, DN 150 X 100 MM, JUNTA ELÁSTICA, FORNECIDO E INSTALADO EM CONDUTORES VERTICAIS DE ÁGUAS PLUVIAIS. AF_06/2022 | un | 8 | PREENCHER | PREENCHER | #VALUE! | #VALUE! | #VALUE!
10.4.1.24 | SINAPI | COMPOSICAO | 89690 | JUNÇÃO SIMPLES, PVC, SERIE R, ÁGUA PLUVIAL, DN 100 X 100 MM, JUNTA ELÁSTICA, FORNECIDO E INSTALADO EM CONDUTORES VERTICAIS DE ÁGUAS PLUVIAIS. AF_06/2022 | un | 1 | PREENCHER | PREENCHER | #VALUE! | #VALUE! | #VALUE!
10.4.1.25 | SINAPI | COMPOSICAO | 104176 | JUNÇÃO SIMPLES, PVC, SERIE R, ÁGUA PLUVIAL, DN 150 X 150 MM, JUNTA ELÁSTICA, FORNECIDO E INSTALADO EM RAMAL DE ENCAMINHAMENTO. AF_06/2022 | un | 5 | PREENCHER | PREENCHER | #VALUE! | #VALUE! | #VALUE!
10.4.1.26 | SINAPI | COMPOSICAO | 89669 | LUVA SIMPLES, PVC, SERIE R, ÁGUA PLUVIAL, DN 100 MM, JUNTA ELÁSTICA, FORNECIDO E INSTALADO EM CONDUTORES VERTICAIS DE ÁGUAS PLUVIAIS. AF_06/2022 | un | 71 | PREENCHER | PREENCHER | #VALUE! | #VALUE! | #VALUE!
10.4.1.27 | SINAPI | COMPOSICAO | 104170 | LUVA SIMPLES, PVC, SERIE R, ÁGUA PLUVIAL, DN 150 MM, JUNTA ELÁSTICA, FORNECIDO E INSTALADO EM RAMAL DE ENCAMINHAMENTO. AF_06/2022 | un | 42 | PREENCHER | PREENCHER | #VALUE! | #VALUE! | #VALUE!
10.4.1.28 | PRÓPRIA | COMPOSICAO | 190582 | REDUÇÃO EXCÊNTRICA, PVC, SERIE NORMAL, ESGOTO, DN 100 X 50 MM, JUNTA ELÁSTICA, FORNECIDO E INSTALADO EM RAMAL DE ENCAMINHAMENTO. (REF. SINAPI 89557) | un | 5 | PREENCHER | PREENCHER | #VALUE! | #VALUE! | #VALUE!
10.4.1.29 | SINAPI | COMPOSICAO | 89681 | REDUÇÃO EXCÊNTRICA, PVC, SERIE R, ÁGUA PLUVIAL, DN 150 X 100 MM, JUNTA ELÁSTICA, FORNECIDO E INSTALADO EM CONDUTORES VERTICAIS DE ÁGUAS PLUVIAIS. AF_06/2022 | un | 9 | PREENCHER | PREENCHER | #VALUE! | #VALUE! | #VALUE!
10.4.1.30 | SINAPI | COMPOSICAO | 89704 | TÊ, PVC, SERIE R, ÁGUA PLUVIAL, DN 150 X 100 MM, JUNTA ELÁSTICA, FORNECIDO E INSTALADO EM CONDUTORES VERTICAIS DE ÁGUAS PLUVIAIS. AF_06/2022 | un | 11 | PREENCHER | PREENCHER | #VALUE! | #VALUE! | #VALUE!
10.4.1.31 | SINAPI | COMPOSICAO | 89693 | TÊ, PVC, SERIE R, ÁGUA PLUVIAL, DN 100 X 100 MM, JUNTA ELÁSTICA, FORNECIDO E INSTALADO EM CONDUTORES VERTICAIS DE ÁGUAS PLUVIAIS. AF_06/2022 | un | 4 | PREENCHER | PREENCHER | #VALUE! | #VALUE! | #VALUE!
10.4.1.32 | SINAPI | COMPOSICAO | 89701 | TÊ, PVC, SERIE R, ÁGUA PLUVIAL, DN 150 X 150 MM, JUNTA ELÁSTICA, FORNECIDO E INSTALADO EM CONDUTORES VERTICAIS DE ÁGUAS PLUVIAIS. AF_06/2022 | un | 4 | PREENCHER | PREENCHER | #VALUE! | #VALUE! | #VALUE!
10.4.2. |  |  |  | Tubulações |  |  |  | - |  | #VALUE! | #VALUE!
10.4.2.1 | SINAPI | COMPOSICAO | 89402 | TUBO, PVC, SOLDÁVEL, DE 25MM, INSTALADO EM RAMAL DE DISTRIBUIÇÃO DE ÁGUA - FORNECIMENTO E INSTALAÇÃO. AF_06/2022 | m | 81.18 | PREENCHER | PREENCHER | #VALUE! | #VALUE! | #VALUE!
10.4.2.2 | SINAPI | COMPOSICAO | 89849 | TUBO PVC, SERIE NORMAL, ESGOTO PREDIAL, DN 150 MM, FORNECIDO E INSTALADO EM SUBCOLETOR AÉREO DE ESGOTO SANITÁRIO. AF_08/2022 | m | 6.27 | PREENCHER | PREENCHER | #VALUE! | #VALUE! | #VALUE!
10.4.2.3 | SINAPI | COMPOSICAO | 89848 | TUBO PVC, SERIE NORMAL, ESGOTO PREDIAL, DN 100 MM, FORNECIDO E INSTALADO EM SUBCOLETOR AÉREO DE ESGOTO SANITÁRIO. AF_08/2022 | m | 0.47 | PREENCHER | PREENCHER | #VALUE! | #VALUE! | #VALUE!
10.4.2.4 | SINAPI | COMPOSICAO | 89711 | TUBO PVC, SERIE NORMAL, ESGOTO PREDIAL, DN 40 MM, FORNECIDO E INSTALADO EM RAMAL DE DESCARGA OU RAMAL DE ESGOTO SANITÁRIO. AF_08/2022 | m | 47.24 | PREENCHER | PREENCHER | #VALUE! | #VALUE! | #VALUE!
10.4.2.5 | SINAPI | COMPOSICAO | 95567 | TUBO DE CONCRETO (SIMPLES) PARA REDES COLETORAS DE ÁGUAS PLUVIAIS, DIÂMETRO DE 300 MM, JUNTA RÍGIDA, INSTALADO EM LOCAL COM BAIXO NÍVEL DE INTERFERÊNCIAS - FORNECIMENTO E ASSENTAMENTO. AF_03/2024 | m | 24.24 | PREENCHER | PREENCHER | #VALUE! | #VALUE! | #VALUE!
10.4.2.6 | PRÓPRIA | COMPOSICAO | 190623 | TUBO DE CONCRETO (SIMPLES) PARA REDES COLETORAS DE ÁGUAS PLUVIAIS, DIÂMETRO DE 200 MM, JUNTA RÍGIDA, INSTALADO EM LOCAL COM BAIXO NÍVEL DE INTERFERÊNCIAS - FORNECIMENTO E ASSENTAMENTO. (REF. SINAPI 95567) | m | 10.19 | PREENCHER | PREENCHER | #VALUE! | #VALUE! | #VALUE!
10.4.2.7 | SINAPI | COMPOSICAO | 104166 | TUBO PVC, SÉRIE R, ÁGUA PLUVIAL, DN 150 MM, FORNECIDO E INSTALADO EM RAMAL DE ENCAMINHAMENTO. AF_06/2022 | m | 131.86 | PREENCHER | PREENCHER | #VALUE! | #VALUE! | #VALUE!
10.4.2.8 | SINAPI | COMPOSICAO | 89512 | TUBO PVC, SÉRIE R, ÁGUA PLUVIAL, DN 100 MM, FORNECIDO E INSTALADO EM RAMAL DE ENCAMINHAMENTO. AF_06/2022 | m | 187.1 | PREENCHER | PREENCHER | #VALUE! | #VALUE! | #VALUE!
10.4.3. |  |  |  | Conexões e Acessórios |  |  |  | - |  | #VALUE! | #VALUE!
10.4.3.1 | SINAPI | COMPOSICAO | 97981 | ACRÉSCIMO PARA POÇO DE VISITA CIRCULAR PARA ESGOTO, EM ALVENARIA COM TIJOLOS CERÂMICOS MACIÇOS, DIÂMETRO INTERNO = 0,8 M. AF_12/2020 | m | 0.4 | PREENCHER | PREENCHER | #VALUE! | #VALUE! | #VALUE!
10.5. |  |  |  | RESERVATÓRIOS |  |  |  | - |  | #VALUE! | #VALUE!
10.5.1 | PRÓPRIA | INSUMO | 1405 | Reservatório metálico tipo taça coluna seca, 30.000L, sendo 16.000L para RTI e 14.000L para consumo, sem divisão de câmaras, com pintura, inclusive frete Campo Grande-MS, içamento e instalação em base | un | 1 | PREENCHER | PREENCHER | #VALUE! | #VALUE! | #VALUE!
11. |  |  |  | INSTALAÇÕES DE PREVENÇÃO CONTRA INCÊNDIO E PÂNICO |  |  |  | - |  | #VALUE! | #VALUE!
11.1. |  |  |  | EXTINTORES |  |  |  | - |  | #VALUE! | #VALUE!
11.1.1 | PRÓPRIA | COMPOSICAO | 190629 | PREVENÇÃO E COMBATE A INCÊNDIO - EXTINTOR PÓ QUÍMICO SECO ABC 4KG CAP.2-A: 20-B: C (REF. SUDECAP 10.90.04 - M.O. SINAPI) | un | 5 | PREENCHER | PREENCHER | #VALUE! | #VALUE! | #VALUE!
11.1.2 | SINAPI | COMPOSICAO | 101906 | EXTINTOR DE INCÊNDIO PORTÁTIL COM CARGA DE CO2 DE 4 KG, CLASSE BC - FORNECIMENTO E INSTALAÇÃO. AF_10/2020_PE | un | 2 | PREENCHER | PREENCHER | #VALUE! | #VALUE! | #VALUE!
11.2. |  |  |  | SINALIZAÇÃO DE EMERGÊNCIA |  |  |  | - |  | #VALUE! | #VALUE!
11.2.1 | PRÓPRIA | COMPOSICAO | 190630 | PLACA FOTOLUMINESCENTE PARA SINALIZAÇÃO DE EMERGÊNCIA, TIPO "S1", DIMENSÃO (316X156)MM, INCLUSIVE FIXAÇÃO (REF. DER-MG ED-29415) | un | 4 | PREENCHER | PREENCHER | #VALUE! | #VALUE! | #VALUE!
11.2.2 | PRÓPRIA | COMPOSICAO | 190631 | PLACA FOTOLUMINESCENTE PARA SINALIZAÇÃO DE EMERGÊNCIA, TIPO "S2", DIMENSÃO (316X156)MM, INCLUSIVE FIXAÇÃO (REF. DER-MG ED-29414) | un | 2 | PREENCHER | PREENCHER | #VALUE! | #VALUE! | #VALUE!
11.2.3 | PRÓPRIA | COMPOSICAO | 190632 | PLACA FOTOLUMINESCENTE PARA SINALIZAÇÃO DE EMERGÊNCIA, TIPO "S3", DIMENSÃO (316X156)MM, INCLUSIVE FIXAÇÃO (REF. DER-MG ED-29400) | un | 9 | PREENCHER | PREENCHER | #VALUE! | #VALUE! | #VALUE!
11.2.4 | PRÓPRIA | COMPOSICAO | 190633 | PLACA FOTOLUMINESCENTE PARA SINALIZAÇÃO DE EMERGÊNCIA, TIPO "S8", DIMENSÃO (316X156)MM, INCLUSIVE FIXAÇÃO (REF. DER-MG ED-29405) | un | 1 | PREENCHER | PREENCHER | #VALUE! | #VALUE! | #VALUE!
11.2.5 | PRÓPRIA | COMPOSICAO | 190634 | PLACA FOTOLUMINESCENTE PARA SINALIZAÇÃO DE EMERGÊNCIA, TIPO "S12", DIMENSÃO (316X156)MM, INCLUSIVE FIXAÇÃO (REF. DER-MG ED-50205) | un | 5 | PREENCHER | PREENCHER | #VALUE! | #VALUE! | #VALUE!
11.2.6 | PRÓPRIA | COMPOSICAO | 190668 | PLACA FOTOLUMINESCENTE PARA SINALIZAÇÃO DE EMERGÊNCIA, TIPO "E1", DIMENSÃO (200X200)MM, INCLUSIVE FIXAÇÃO (REF. DER-MG ED-29388 - M.O. SINAPI) | un | 3 | PREENCHER | PREENCHER | #VALUE! | #VALUE! | #VALUE!
11.2.7 | PRÓPRIA | COMPOSICAO | 190669 | PLACA FOTOLUMINESCENTE PARA SINALIZAÇÃO DE EMERGÊNCIA, TIPO "E2", DIMENSÃO (200X150)MM, INCLUSIVE FIXAÇÃO (REF. DER-MG ED-29389 - M.O. SINAPI) | un | 3 | PREENCHER | PREENCHER | #VALUE! | #VALUE! | #VALUE!
11.2.8 | PRÓPRIA | COMPOSICAO | 190670 | PLACA FOTOLUMINESCENTE PARA SINALIZAÇÃO DE EMERGÊNCIA, TIPO "E5", DIMENSÃO (200X200)MM, INCLUSIVE FIXAÇÃO (REF. DER-MG ED-50199 - M.O. SINAPI) | un | 7 | PREENCHER | PREENCHER | #VALUE! | #VALUE! | #VALUE!
11.2.9 | PRÓPRIA | COMPOSICAO | 190671 | PLACA FOTOLUMINESCENTE PARA SINALIZAÇÃO DE EMERGÊNCIA, TIPO "E7", DIMENSÃO (200X200)MM, INCLUSIVE FIXAÇÃO (REF. DER-MG ED-29391 - M.O. SINAPI) | un | 3 | PREENCHER | PREENCHER | #VALUE! | #VALUE! | #VALUE!
11.2.10 | PRÓPRIA | COMPOSICAO | 190672 | PLACA FOTOLUMINESCENTE PARA SINALIZAÇÃO DE EMERGÊNCIA, TIPO "E8, DIMENSÃO (200X200)MM, INCLUSIVE FIXAÇÃO (REF. DER-MG ED-50200 - M.O. SINAPI) | un | 3 | PREENCHER | PREENCHER | #VALUE! | #VALUE! | #VALUE!
11.3. |  |  |  | ILUMINAÇÃO DE EMERGÊNCIA |  |  |  | - |  | #VALUE! | #VALUE!
11.3.1 | SINAPI | COMPOSICAO | 97599 | LUMINÁRIA DE EMERGÊNCIA, COM 30 LÂMPADAS LED DE 2 W, SEM REATOR - FORNECIMENTO E INSTALAÇÃO. AF_09/2024 | un | 20 | PREENCHER | PREENCHER | #VALUE! | #VALUE! | #VALUE!
11.3.2 | PRÓPRIA | COMPOSICAO | 190635 | LUMINARIA AVISO/SAIDA 20W EMERGENCIA LED DUPLA FACE SLIM (REF. SBC 060214 - M.O. SINAPI) | un | 1 | PREENCHER | PREENCHER | #VALUE! | #VALUE! | #VALUE!
11.4. |  |  |  | ALARME E DETECÇÃO |  |  |  | - |  | #VALUE! | #VALUE!
11.4.1 | AGESUL | COMPOSICAO | 1401000243 | ACIONADOR MANUAL TIPO QUEBRA VIDRO, COM MARTELO E BOTOEIRA, PARA ALARME CONVECIONAL, DA ILUMAC OU SIMILAR | un | 3 | PREENCHER | PREENCHER | #VALUE! | #VALUE! | #VALUE!
11.4.2 | AGESUL | COMPOSICAO | 1401000240 | SIRENE BITONAL AUDIOVISUAL 24VOLTS, 120DB PARA ALARME DE INCENDIO | un | 3 | PREENCHER | PREENCHER | #VALUE! | #VALUE! | #VALUE!
11.5. |  |  |  | TUBULAÇÕES |  |  |  | - |  | #VALUE! | #VALUE!
11.5.1 | SINAPI | COMPOSICAO | 92367 | TUBO DE AÇO GALVANIZADO COM COSTURA, CLASSE MÉDIA, DN 65 (2 1/2"), CONEXÃO ROSQUEADA, INSTALADO EM REDE DE ALIMENTAÇÃO PARA HIDRANTE - FORNECIMENTO E INSTALAÇÃO. AF_10/2020 | m | 313.9 | PREENCHER | PREENCHER | #VALUE! | #VALUE! | #VALUE!
11.5.2 | SINAPI | COMPOSICAO | 92365 | TUBO DE AÇO GALVANIZADO COM COSTURA, CLASSE MÉDIA, DN 40 (1 1/2"), CONEXÃO ROSQUEADA, INSTALADO EM REDE DE ALIMENTAÇÃO PARA HIDRANTE - FORNECIMENTO E INSTALAÇÃO. AF_10/2020 | m | 16.18 | PREENCHER | PREENCHER | #VALUE! | #VALUE! | #VALUE!
11.5.3 | SINAPI | COMPOSICAO | 92687 | TUBO DE AÇO GALVANIZADO COM COSTURA, CLASSE MÉDIA, CONEXÃO ROSQUEADA, DN 15 (1/2"), INSTALADO EM RAMAIS E SUB-RAMAIS DE GÁS - FORNECIMENTO E INSTALAÇÃO. AF_10/2020 | m | 0.34 | PREENCHER | PREENCHER | #VALUE! | #VALUE! | #VALUE!
11.5.4 | SINAPI | COMPOSICAO | 92687 | TUBO DE AÇO GALVANIZADO COM COSTURA, CLASSE MÉDIA, CONEXÃO ROSQUEADA, DN 15 (1/2"), INSTALADO EM RAMAIS E SUB-RAMAIS DE GÁS - FORNECIMENTO E INSTALAÇÃO. AF_10/2020 | m | 0.51 | PREENCHER | PREENCHER | #VALUE! | #VALUE! | #VALUE!
11.5.5 | SINAPI | COMPOSICAO | 92688 | TUBO DE AÇO GALVANIZADO COM COSTURA, CLASSE MÉDIA, CONEXÃO ROSQUEADA, DN 20 (3/4"), INSTALADO EM RAMAIS E SUB-RAMAIS DE GÁS - FORNECIMENTO E INSTALAÇÃO. AF_10/2020 | m | 0.54 | PREENCHER | PREENCHER | #VALUE! | #VALUE! | #VALUE!
11.5.6 | PRÓPRIA | COMPOSICAO | 190769 | ENVELOPAMENTO DE TUBULAÇÃO ENTERRADA, COM CONCRETO (REF. SIURB 10001098 - SINAPI) | m | 83.84 | PREENCHER | PREENCHER | #VALUE! | #VALUE! | #VALUE!
11.5.7 | PRÓPRIA | COMPOSICAO | 190770 | FORNECIMENTO E INSTALAÇÃO DE FITA SUBTERRÂNEA PARA SINALIZAÇÃO DE REDES OU TUBULAÇÕES (REF. DER-MG ED-24042 - M.O. SINAPI) | m | 83.84 | PREENCHER | PREENCHER | #VALUE! | #VALUE! | #VALUE!
11.5.8 | AGESUL | COMPOSICAO | 1301005007 | ESCAVACAO (MANUAL) DE VALAS, PARA ASSENTAMENTO DE TUBOS, COM DIAMETROS DE (100 A 150)MM | m | 83.84 | PREENCHER | PREENCHER | #VALUE! | #VALUE! | #VALUE!
11.5.9 | AGESUL | COMPOSICAO | 1301006067 | REATERRO (MANUAL) DE VALAS, COM TUBOS ASSENTADOS, NO(S) DIAMETRO(S):- (100 A 150)MM | m | 83.84 | PREENCHER | PREENCHER | #VALUE! | #VALUE! | #VALUE!
11.5.10 | SINAPI | COMPOSICAO | 100759 | PINTURA COM TINTA ALQUÍDICA DE ACABAMENTO (ESMALTE SINTÉTICO BRILHANTE) PULVERIZADA SOBRE SUPERFÍCIES METÁLICAS (EXCETO PERFIL) EXECUTADO EM OBRA (02 DEMÃOS). AF_01/2020_PE | m² | 77.57 | PREENCHER | PREENCHER | #VALUE! | #VALUE! | #VALUE!
11.6. |  |  |  | CONEXÕES DE TUBO |  |  |  | - |  | #VALUE! | #VALUE!
11.6.1 | SINAPI | COMPOSICAO | 92390 | JOELHO 90 GRAUS, EM FERRO GALVANIZADO, DN 65 (2 1/2"), CONEXÃO ROSQUEADA, INSTALADO EM REDE DE ALIMENTAÇÃO PARA HIDRANTE - FORNECIMENTO E INSTALAÇÃO. AF_10/2020 | un | 27 | PREENCHER | PREENCHER | #VALUE! | #VALUE! | #VALUE!
11.6.2 | SINAPI | COMPOSICAO | 92386 | JOELHO 90 GRAUS, EM FERRO GALVANIZADO, DN 40 (1 1/2"), CONEXÃO ROSQUEADA, INSTALADO EM REDE DE ALIMENTAÇÃO PARA HIDRANTE - FORNECIMENTO E INSTALAÇÃO. AF_10/2020 | un | 5 | PREENCHER | PREENCHER | #VALUE! | #VALUE! | #VALUE!
11.6.3 | SINAPI | COMPOSICAO | 92699 | JOELHO 90 GRAUS, EM FERRO GALVANIZADO, CONEXÃO ROSQUEADA, DN 15 (1/2"), INSTALADO EM RAMAIS E SUB-RAMAIS DE GÁS - FORNECIMENTO E INSTALAÇÃO. AF_10/2020 | un | 2 | PREENCHER | PREENCHER | #VALUE! | #VALUE! | #VALUE!
11.6.4 | SINAPI | COMPOSICAO | 92701 | JOELHO 90 GRAUS, EM FERRO GALVANIZADO, CONEXÃO ROSQUEADA, DN 20 (3/4"), INSTALADO EM RAMAIS E SUB-RAMAIS DE GÁS - FORNECIMENTO E INSTALAÇÃO. AF_10/2020 | un | 1 | PREENCHER | PREENCHER | #VALUE! | #VALUE! | #VALUE!
11.6.5 | PRÓPRIA | COMPOSICAO | 190639 | CRUZETA EM FERRO GALVANIZADO, CONEXÃO ROSQUEADA, DN 65 (2 1/2"), INSTALADO EM REDE DE ALIMENTAÇÃO PARA HIDRANTE - FORNECIMENTO E INSTALAÇÃO. (REF. SINAPI 92642) | un | 1 | PREENCHER | PREENCHER | #VALUE! | #VALUE! | #VALUE!
11.6.6 | SINAPI | COMPOSICAO | 92936 | LUVA DE REDUÇÃO, EM FERRO GALVANIZADO, 3" X 2 1/2", CONEXÃO ROSQUEADA, INSTALADO EM REDE DE ALIMENTAÇÃO PARA HIDRANTE - FORNECIMENTO E INSTALAÇÃO. AF_10/2020 | un | 1 | PREENCHER | PREENCHER | #VALUE! | #VALUE! | #VALUE!
11.6.7 | SINAPI | COMPOSICAO | 92918 | LUVA DE REDUÇÃO, EM FERRO GALVANIZADO, 1" X 1/2", CONEXÃO ROSQUEADA, INSTALADO EM REDE DE ALIMENTAÇÃO PARA HIDRANTE - FORNECIMENTO E INSTALAÇÃO. AF_10/2020 | un | 1 | PREENCHER | PREENCHER | #VALUE! | #VALUE! | #VALUE!
11.6.8 | SINAPI | COMPOSICAO | 92934 | LUVA DE REDUÇÃO, EM FERRO GALVANIZADO, 2 1/2" X 1 1/2", CONEXÃO ROSQUEADA, INSTALADO EM REDE DE ALIMENTAÇÃO PARA HIDRANTE - FORNECIMENTO E INSTALAÇÃO. AF_10/2020 | un | 2 | PREENCHER | PREENCHER | #VALUE! | #VALUE! | #VALUE!
11.6.9 | SINAPI | COMPOSICAO | 92935 | LUVA DE REDUÇÃO, EM FERRO GALVANIZADO, 2 1/2" X 2", CONEXÃO ROSQUEADA, INSTALADO EM REDE DE ALIMENTAÇÃO PARA HIDRANTE - FORNECIMENTO E INSTALAÇÃO. AF_10/2020 | un | 4 | PREENCHER | PREENCHER | #VALUE! | #VALUE! | #VALUE!
11.6.10 | PRÓPRIA | COMPOSICAO | 190640 | LUVA DE REDUÇÃO, EM FERRO GALVANIZADO, 2 1/2" X 3/4", CONEXÃO ROSQUEADA, INSTALADO EM REDE DE ALIMENTAÇÃO PARA HIDRANTE - FORNECIMENTO E INSTALAÇÃO. (REF. SINAPI 92934) | un | 1 | PREENCHER | PREENCHER | #VALUE! | #VALUE! | #VALUE!
11.6.11 | SINAPI | COMPOSICAO | 92931 | LUVA DE REDUÇÃO, EM FERRO GALVANIZADO, 2" X 1 1/2", CONEXÃO ROSQUEADA, INSTALADO EM REDE DE ALIMENTAÇÃO PARA HIDRANTE - FORNECIMENTO E INSTALAÇÃO. AF_10/2020 | un | 2 | PREENCHER | PREENCHER | #VALUE! | #VALUE! | #VALUE!
11.6.12 | SINAPI | COMPOSICAO | 92930 | LUVA DE REDUÇÃO, EM FERRO GALVANIZADO, 1 1/2" X 3/4", CONEXÃO ROSQUEADA, INSTALADO EM REDE DE ALIMENTAÇÃO PARA HIDRANTE - FORNECIMENTO E INSTALAÇÃO. AF_10/2020 | un | 3 | PREENCHER | PREENCHER | #VALUE! | #VALUE! | #VALUE!
11.6.13 | PRÓPRIA | COMPOSICAO | 190673 | LUVA DE REDUÇÃO, EM FERRO GALVANIZADO, 1/2" X 1/4", CONEXÃO ROSQUEADA, INSTALADO EM REDE DE ALIMENTAÇÃO PARA SPRINKLER - FORNECIMENTO E INSTALAÇÃO. (REF. SINAPI 92941) | un | 4 | PREENCHER | PREENCHER | #VALUE! | #VALUE! | #VALUE!
11.6.14 | SINAPI | COMPOSICAO | 92642 | TÊ, EM FERRO GALVANIZADO, CONEXÃO ROSQUEADA, DN 65 (2 1/2"), INSTALADO EM REDE DE ALIMENTAÇÃO PARA HIDRANTE - FORNECIMENTO E INSTALAÇÃO. AF_10/2020 | un | 3 | PREENCHER | PREENCHER | #VALUE! | #VALUE! | #VALUE!
11.6.15 | PRÓPRIA | COMPOSICAO | 190641 | TÊ, EM FERRO GALVANIZADO, CONEXÃO ROSQUEADA, 2 1/2" X 2 1/2" X 1 1/2", INSTALADO EM REDE DE ALIMENTAÇÃO PARA HIDRANTE - FORNECIMENTO E INSTALAÇÃO. (REF. SINAPI 92642) | un | 1 | PREENCHER | PREENCHER | #VALUE! | #VALUE! | #VALUE!
11.6.16 | PRÓPRIA | COMPOSICAO | 190642 | TÊ, EM FERRO GALVANIZADO, CONEXÃO ROSQUEADA, 2 1/2" X 2 1/2" X 1/2", INSTALADO EM REDE DE ALIMENTAÇÃO PARA HIDRANTE - FORNECIMENTO E INSTALAÇÃO. (REF. SINAPI 92642) | un | 2 | PREENCHER | PREENCHER | #VALUE! | #VALUE! | #VALUE!
11.6.17 | SINAPI | COMPOSICAO | 92704 | TÊ, EM FERRO GALVANIZADO, CONEXÃO ROSQUEADA, DN 15 (1/2"), INSTALADO EM RAMAIS E SUB-RAMAIS DE GÁS - FORNECIMENTO E INSTALAÇÃO. AF_10/2020 | un | 2 | PREENCHER | PREENCHER | #VALUE! | #VALUE! | #VALUE!
11.6.18 | PRÓPRIA | COMPOSICAO | 190674 | TÊ DE REDUÇÃO, EM FERRO GALVANIZADO, CONEXÃO ROSQUEADA, 1 1/2" X 1/2" X 1/2" INSTALADO EM REDE DE ALIMENTAÇÃO PARA HIDRANTE - FORNECIMENTO E INSTALAÇÃO. AF_10/2020 | un | 1 | PREENCHER | PREENCHER | #VALUE! | #VALUE! | #VALUE!
11.6.19 | PRÓPRIA | COMPOSICAO | 190675 | NIPLE DUPLO FERRO GALVANIZADO 2.1/2" (REF. GOINFRA 085047 - M.O. SINAPI) | Un | 3 | PREENCHER | PREENCHER | #VALUE! | #VALUE! | #VALUE!
11.7. |  |  |  | ACESSÓRIOS DE TUBO |  |  |  | - |  | #VALUE! | #VALUE!
11.7.1 | SINAPI | COMPOSICAO | 94499 | REGISTRO DE GAVETA BRUTO, LATÃO, ROSCÁVEL, 2 1/2" - FORNECIMENTO E INSTALAÇÃO. AF_08/2021 | un | 3 | PREENCHER | PREENCHER | #VALUE! | #VALUE! | #VALUE!
11.7.2 | SINAPI | COMPOSICAO | 94496 | REGISTRO DE GAVETA BRUTO, LATÃO, ROSCÁVEL, 1 1/4" - FORNECIMENTO E INSTALAÇÃO. AF_08/2021 | un | 2 | PREENCHER | PREENCHER | #VALUE! | #VALUE! | #VALUE!
11.7.3 | SINAPI | COMPOSICAO | 103019 | REGISTRO OU VÁLVULA GLOBO ANGULAR EM LATÃO, PARA HIDRANTES EM INSTALAÇÃO PREDIAL DE INCÊNDIO, 45 GRAUS, 2 1/2" - FORNECIMENTO E INSTALAÇÃO. AF_08/2021 | un | 3 | PREENCHER | PREENCHER | #VALUE! | #VALUE! | #VALUE!
11.7.4 | SINAPI | COMPOSICAO | 103009 | VÁLVULA DE RETENÇÃO VERTICAL, DE BRONZE, ROSCÁVEL, 2 1/2" - FORNECIMENTO E INSTALAÇÃO. AF_08/2021 | un | 2 | PREENCHER | PREENCHER | #VALUE! | #VALUE! | #VALUE!
11.7.5 | SINAPI | COMPOSICAO | 99629 | VÁLVULA DE RETENÇÃO VERTICAL, DE BRONZE, ROSCÁVEL, 1" - FORNECIMENTO E INSTALAÇÃO. AF_08/2021 | un | 1 | PREENCHER | PREENCHER | #VALUE! | #VALUE! | #VALUE!
11.7.6 | PRÓPRIA | COMPOSICAO | 190644 | PRESSOSTATO PARA COMPRESSOR DE 100/140 PSI, CONEXÃO 5/16" (REF. DER-MG ED-48253 - M.O. SINAPI) | U | 3 | PREENCHER | PREENCHER | #VALUE! | #VALUE! | #VALUE!
11.7.7 | SINAPI | COMPOSICAO | 101917 | MANÔMETRO 0 A 200 PSI (0 A 14 KGF/CM2), D = 50MM - FORNECIMENTO E INSTALAÇÃO. AF_10/2020 | un | 1 | PREENCHER | PREENCHER | #VALUE! | #VALUE! | #VALUE!
11.8. |  |  |  | HIDRANTES |  |  |  | - |  | #VALUE! | #VALUE!
11.8.1 | SINAPI | COMPOSICAO | 96765 | ABRIGO PARA HIDRANTE, 90X60X17CM, COM REGISTRO GLOBO ANGULAR 45 GRAUS 2 1/2", ADAPTADOR STORZ 2 1/2", MANGUEIRA DE INCÊNDIO 20M, REDUÇÃO 2 1/2" X 1 1/2" E ESGUICHO EM LATÃO 1 1/2" - FORNECIMENTO E INSTALAÇÃO. AF_10/2020 | un | 3 | PREENCHER | PREENCHER | #VALUE! | #VALUE! | #VALUE!
11.9. |  |  |  | BOMBAS |  |  |  | - |  | #VALUE! | #VALUE!
11.9.1 | PRÓPRIA | COMPOSICAO | 190645 | CONJUNTO MOTOR-BOMBA 27,60 M3/H, 97,95MCA, 15CV, 1750RPM, 127/220V, TRIFÁSICO (REF. SIURB 100312 - M.O. SINAPI) | un | 1 | PREENCHER | PREENCHER | #VALUE! | #VALUE! | #VALUE!
11.9.2 | PRÓPRIA | COMPOSICAO | 190645 | CONJUNTO MOTOR-BOMBA 27,60 M3/H, 97,95MCA, 15CV, 1750RPM, 127/220V, TRIFÁSICO (REF. SIURB 100312 - M.O. SINAPI) | un | 1 | PREENCHER | PREENCHER | #VALUE! | #VALUE! | #VALUE!
11.9.3 | PRÓPRIA | COMPOSICAO | 190647 | Bomba multiestágio Famac FEI 4 CV (Vazão 1,2 m³/h, Altura manométrica 107.95 m.c.a; Trifásico) - Entregue Campo Grande MS (REF. ORSE 11173 - M.O. SINAPI) | un | 1 | PREENCHER | PREENCHER | #VALUE! | #VALUE! | #VALUE!
11.9.4 | PRÓPRIA | COMPOSICAO | 190648 | Fornecimento e montagem quadro de comando em chapa de ferro, 60x50x20cm, para 2 bombas, 15CV, Estrela-Triângulo, 220V, contendo disjuntores, relé, contatores, chave seletora, botão pulso, sinaleiros e bornes (completo) (REF. ORSE 013341 - M.O. SINAPI) | un | 1 | PREENCHER | PREENCHER | #VALUE! | #VALUE! | #VALUE!
12. |  |  |  | INSTALAÇÕES DE CLIMATIZAÇÃO |  |  |  | - |  | #VALUE! | #VALUE!
12.1. |  |  |  | DUTOS DE VENTILAÇÃO |  |  |  | - |  | #VALUE! | #VALUE!
12.1.1 | PRÓPRIA | COMPOSICAO | 190625 | Duto em chapa de aço galvanizado #26 (REF. CDHU 61.20.450 - M.O. SINAPI) | Kg | 111 | PREENCHER | PREENCHER | #VALUE! | #VALUE! | #VALUE!
12.1.2 | PRÓPRIA | COMPOSICAO | 190624 | Duto em chapa de aço galvanizado #24 (REF. CDHU 61.20.450 - M.O. SINAPI) | Kg | 22 | PREENCHER | PREENCHER | #VALUE! | #VALUE! | #VALUE!
12.1.3 | PRÓPRIA | COMPOSICAO | 190626 | Duto em chapa de aço galvanizado #22 (REF. CDHU 61.20.450 - M.O. SINAPI) | Kg | 127 | PREENCHER | PREENCHER | #VALUE! | #VALUE! | #VALUE!
12.1.4 | PRÓPRIA | COMPOSICAO | 190627 | DUTO FLEXIVEL DE ALUMINIO C/ ISOLAM. TERM.LA VIDRO 263mm 10"" (REF. SBC 070668 - M.O. SINAPI) | m | 6 | PREENCHER | PREENCHER | #VALUE! | #VALUE! | #VALUE!
12.1.5 | SINAPI | COMPOSICAO | 91845 | ELETRODUTO FLEXÍVEL CORRUGADO REFORÇADO, PVC, DN 25 MM (3/4"), PARA CIRCUITOS TERMINAIS, INSTALADO EM LAJE - FORNECIMENTO E INSTALAÇÃO. AF_03/2023 | m | 4 | PREENCHER | PREENCHER | #VALUE! | #VALUE! | #VALUE!
12.2. |  |  |  | ELEMENTOS DE DIFUSÃO |  |  |  | - |  | #VALUE! | #VALUE!
12.2.1 | PRÓPRIA | COMPOSICAO | 1260 | Caixa de filtragem retangular G4 MFL-R 250 FABRICADA EM AÇO GALVANIZADO - FORNECIMENTO E INSTALAÇÃO | un | 3 | PREENCHER | PREENCHER | #VALUE! | #VALUE! | #VALUE!
12.2.2 | PRÓPRIA | COMPOSICAO | 1255 | GRELHA DE INSUFLAMENTO/RETORNO, EM ALUMÍNIO ATÉ 0,25 M2 (FORNECIMENTO E MONTAGEM) (REF. SEINFRA-CE C3873) | un | 11 | PREENCHER | PREENCHER | #VALUE! | #VALUE! | #VALUE!
12.3. |  |  |  | INTERLIGAÇÃO FRIGORÍGENA |  |  |  | - |  | #VALUE! | #VALUE!
12.3.1 | SINAPI | COMPOSICAO | 97328 | TUBO EM COBRE FLEXÍVEL, DN 3/8", COM ISOLAMENTO, INSTALADO EM RAMAL DE ALIMENTAÇÃO DE AR-CONDICIONADO - FORNECIMENTO E INSTALAÇÃO. AF_07/2025 | m | 130 | PREENCHER | PREENCHER | #VALUE! | #VALUE! | #VALUE!
12.3.2 | SINAPI | COMPOSICAO | 103291 | TUBO EM COBRE FLEXÍVEL, DN 1/2", COM ISOLAMENTO, INSTALADO EM FORRO, PARA RAMAL DE ALIMENTAÇÃO DE AR CONDICIONADO, INCLUSO FIXADOR. AF_11/2021 | m | 20 | PREENCHER | PREENCHER | #VALUE! | #VALUE! | #VALUE!
12.3.3 | SINAPI | COMPOSICAO | 103292 | TUBO EM COBRE FLEXÍVEL, DN 5/8", COM ISOLAMENTO, INSTALADO EM FORRO, PARA RAMAL DE ALIMENTAÇÃO DE AR CONDICIONADO, INCLUSO FIXADOR. AF_11/2021 | m | 100 | PREENCHER | PREENCHER | #VALUE! | #VALUE! | #VALUE!
12.3.4 | SINAPI | COMPOSICAO | 106034 | TUBO EM COBRE FLEXÍVEL, DN 3/4", COM ISOLAMENTO, INSTALADO EM RAMAL DE ALIMENTAÇÃO DE AR-CONDICIONADO - FORNECIMENTO E INSTALAÇÃO. AF_07/2025 | m | 45 | PREENCHER | PREENCHER | #VALUE! | #VALUE! | #VALUE!
12.3.5 | AGESUL | COMPOSICAO | 2601000140 | TUBO DE COBRE FLEXIVEL, D=7/8, COM ISOLAMENTO TERMICO, INSTALADO EM RAMAL DE ALIMENTACAO DE AR CONDICIONADO, INCLUSO BRACADEIRAS METALICAS - FORNECIMENTO E INSTALACAO | m | 3 | PREENCHER | PREENCHER | #VALUE! | #VALUE! | #VALUE!
12.3.6 | PRÓPRIA | COMPOSICAO | 190637 | TUBO EM COBRE RÍGIDO, DN 1 1/8"", COM ISOLAMENTO, INSTALADO EM RAMAL DE ALIMENTAÇÃO DE AR-CONDICIONADO COM CONDENSADORA CENTRAL - FORNECIMENTO E INSTALAÇÃO. AF_07/2025 (REF. SINAPI 106036) | m | 20 | PREENCHER | PREENCHER | #VALUE! | #VALUE! | #VALUE!
12.3.7 | PRÓPRIA | COMPOSICAO | 190638 | TUBO EM COBRE RÍGIDO, DN 1 3/8"", COM ISOLAMENTO, INSTALADO EM RAMAL DE ALIMENTAÇÃO DE AR-CONDICIONADO COM CONDENSADORA CENTRAL - FORNECIMENTO E INSTALAÇÃO. AF_07/2025 (REF. SINAPI 106036) | m | 15 | PREENCHER | PREENCHER | #VALUE! | #VALUE! | #VALUE!
12.3.8 | SINAPI | COMPOSICAO | 91835 | ELETRODUTO FLEXÍVEL CORRUGADO REFORÇADO, PVC, DN 25 MM (3/4"), PARA CIRCUITOS TERMINAIS, INSTALADO EM FORRO - FORNECIMENTO E INSTALAÇÃO. AF_03/2023 | m | 200 | PREENCHER | PREENCHER | #VALUE! | #VALUE! | #VALUE!
12.3.9 | PRÓPRIA | COMPOSICAO | 190650 | Cabo de comando blindado AFT 2x18 awg pt (REF. ORSE 012336 - M.O. SINAPI) | m | 390 | PREENCHER | PREENCHER | #VALUE! | #VALUE! | #VALUE!
12.4. |  |  |  | INSUMOS COMPLEMENTARES - MÃO DE OBRA CONSIDERADA NOS SERVIÇOS DE INSTALAÇÃO DAS REDES |  |  |  | - |  | #VALUE! | #VALUE!
12.4.1 | SINAPI | INSUMO | 11976 | CHUMBADOR DE ACO ZINCADO, DIAMETRO 1/4" COM PARAFUSO 1/4" X 40 MM | un | 224 | PREENCHER | PREENCHER | #VALUE! | #VALUE! | #VALUE!
12.4.2 | SINAPI | INSUMO | 39997 | PORCA ZINCADA, SEXTAVADA, DIAMETRO 1/4" | un | 672 | PREENCHER | PREENCHER | #VALUE! | #VALUE! | #VALUE!
12.4.3 | SINAPI | INSUMO | 39211 | ARRUELA EM ALUMINIO, COM ROSCA, DE 1 1/4", PARA ELETRODUTO | un | 672 | PREENCHER | PREENCHER | #VALUE! | #VALUE! | #VALUE!
12.4.4 | SINAPI | INSUMO | 39996 | VERGALHAO ZINCADO ROSCA TOTAL, 1/4" (6,3 MM) | m | 168 | PREENCHER | PREENCHER | #VALUE! | #VALUE! | #VALUE!
12.4.5 | SINAPI | INSUMO | 39328 | PERFILADO PERFURADO 19 X 38 MM, CHAPA 22 | m | 67.2 | PREENCHER | PREENCHER | #VALUE! | #VALUE! | #VALUE!
12.4.6 | PRÓPRIA | INSUMO | 1437 | Refnet para derivação da tubulação de cobre sistema VRF. Ref.: LG, modelo ARBLN01621 - Mão de obra inclusa na instalação da rede frigorígena | un | 7 | PREENCHER | PREENCHER | #VALUE! | #VALUE! | #VALUE!
12.4.7 | PRÓPRIA | INSUMO | 1438 | Refnet para derivação da tubulação de cobre sistema VRF. Ref.: LG, modelo ARBLN03321 - Mão de obra inclusa na instalação da rede frigorígena | un | 4 | PREENCHER | PREENCHER | #VALUE! | #VALUE! | #VALUE!
12.4.8 | PRÓPRIA | INSUMO | 1439 | Refnet para derivação da tubulação de cobre sistema VRF. Ref.: LG, modelo ARBLN07321 - Mão de obra inclusa na instalação da rede frigorígena | un | 1 | PREENCHER | PREENCHER | #VALUE! | #VALUE! | #VALUE!
12.4.9 | PRÓPRIA | INSUMO | 1440 | Válvula de bloqueio para gás (GBC), com registro schrader - diâmetro de 3/8" | un | 14 | PREENCHER | PREENCHER | #VALUE! | #VALUE! | #VALUE!
12.4.10 | PRÓPRIA | INSUMO | 1441 | Válvula de bloqueio para gás (GBC), com registro schrader - diâmetro de 5/8" | un | 14 | PREENCHER | PREENCHER | #VALUE! | #VALUE! | #VALUE!
12.4.11 | SBC | INSUMO | 004817 | GAS REFRIGERANTE R 410 | Kg | 20.93 | PREENCHER | PREENCHER | #VALUE! | #VALUE! | #VALUE!
13. |  |  |  | INSTALAÇÕES ELÉTRICAS |  |  |  | - |  | #VALUE! | #VALUE!
13.1. |  |  |  | SUBESTAÇÃO - NÃO INCLUI FORNECIMENTO DO GERADOR |  |  |  | - |  | #VALUE! | #VALUE!
13.1.1 | AGESUL | COMPOSICAO | 1201008372 | CABO DE ALUMINIO COM ALMA, NA(S) BITOLA(S):- 2 AWG | m | 10 | PREENCHER | PREENCHER | #VALUE! | #VALUE! | #VALUE!
13.1.2 | PRÓPRIA | COMPOSICAO | 190679 | Para-raio de distribuicao em corpo polimerico de ZNO, para 15Kv/10Ka. Fornecimento e instalacao. (REF. SCO IT25.70.0150A - M.O. SINAPI) | un | 6 | PREENCHER | PREENCHER | #VALUE! | #VALUE! | #VALUE!
13.1.3 | PRÓPRIA | COMPOSICAO | 190704 | Fornecimento e instalação de chave fusível 25kv 100a (REF. ORSE 003765) | un | 3 | PREENCHER | PREENCHER | #VALUE! | #VALUE! | #VALUE!
13.1.4 | PRÓPRIA | COMPOSICAO | 190705 | TERMINAL DE COMPRESSÃO DE 1 FURO PARA CABO DE 35MM2 (REF. DER-MG ED-34448 - M.O. SINAPI) | un | 3 | PREENCHER | PREENCHER | #VALUE! | #VALUE! | #VALUE!
13.1.5 | PRÓPRIA | COMPOSICAO | 190706 | MUFLA UNIPOLAR EXTERNA PARA CABO ATÉ 35MM2 - 15KV (REF. SIURB 9014022 - M.O. SINAPI) | un | 4 | PREENCHER | PREENCHER | #VALUE! | #VALUE! | #VALUE!
13.1.6 | AGESUL | COMPOSICAO | 1201003070 | CABO DE COBRE, ISOLADO PARA 15.000 V (15 KV), TIPO EPROTENAX, FABRICACAO PIRELLI OU SIMILAR, NA(S) BITOLA(S):- 25,0 MM2 | m | 100 | PREENCHER | PREENCHER | #VALUE! | #VALUE! | #VALUE!
13.1.7 | PRÓPRIA | COMPOSICAO | 190707 | MUFLA UNIPOLAR INTERNA PARA CABO ATÉ 35MM2 - 15KV (REF. SIURB 9014021 - M.O. SINAPI) | un | 4 | PREENCHER | PREENCHER | #VALUE! | #VALUE! | #VALUE!
13.1.8 | PRÓPRIA | COMPOSICAO | 190752 | SUPORTE PARA FIXAÇÃO DE CABO INDIVIDUAL, DIÂMETRO EXTERNO 20,5 A 32MM (REF. SIURB 9083058 - M.O. SINAPI) | un | 8 | PREENCHER | PREENCHER | #VALUE! | #VALUE! | #VALUE!
13.1.9 | PRÓPRIA | COMPOSICAO | 190708 | Fornecimento e instalação de Bucha de passagem interna/interna, em porcelana, classe 15 kV, corrente 200A (NBI 95 kV), incluso suporte parabucha (REF. ORSE 007379 - M.O. SINAPI) | un | 6 | PREENCHER | PREENCHER | #VALUE! | #VALUE! | #VALUE!
13.1.10 | AGESUL | COMPOSICAO | 1201008186 | CHAVE SECCIONADORA TRIPOLAR PARA MEDIA TENSAO 400A/15KV COM COMANDO MANUAL SIMULTANEO NAS TRES FASE ATRAVES DE PUNHO | un | 2 | PREENCHER | PREENCHER | #VALUE! | #VALUE! | #VALUE!
13.1.11 | AGESUL | COMPOSICAO | 1201008183 | DISJUNTOR, A VACUO 630A, MOD. MAF-15-630, CAPACIDADE 350MVA, COM PROTECAO DE CURTO, SOBRECARGA E FALTA DE FASE, PROTECAO SECUNDARIA DA BEGHIN OU SIMILAR | un | 1 | PREENCHER | PREENCHER | #VALUE! | #VALUE! | #VALUE!
13.1.12 | PRÓPRIA | COMPOSICAO | 190714 | TRANSFORMADOR TRIFÁSICO À SECO 500KVA - 13,8/13,2/12,6 KV - 220/127V (REF. SIURB 091540 - M.O. SINAPI) | un | 1 | PREENCHER | PREENCHER | #VALUE! | #VALUE! | #VALUE!
13.1.13 | AGESUL | COMPOSICAO | 1201003245 | CABO DE COBRE ISOLADO COM EPR/XLPE 1KV (90G) 120MM2 - FORNECIMENTO E INSTALACAO | m | 150 | PREENCHER | PREENCHER | #VALUE! | #VALUE! | #VALUE!
13.1.14 | AGESUL | COMPOSICAO | 1201003235 | CABO DE COBRE ISOLADO COM EPR/XLPE 1KV (90G) 70MM2 - FORNECIMENTO E INSTALACAO | m | 50 | PREENCHER | PREENCHER | #VALUE! | #VALUE! | #VALUE!
13.1.15 | PRÓPRIA | COMPOSICAO | 190711 | CAIXA ENTERRADA ELÉTRICA RETANGULAR, EM ALVENARIA COM BLOCOS DE CONCRETO, FUNDO COM BRITA, DIMENSÕES INTERNAS: 1,1X1,1X1,2 M, PADRÃO ENERGISA. (REF. SINAPI 97894) | un | 1 | PREENCHER | PREENCHER | #VALUE! | #VALUE! | #VALUE!
13.1.16 | PRÓPRIA | COMPOSICAO | 190712 | Curva para eletroduto galvanizado, diâm = 4"(REF. ORSE 012459 - M.O. SINAPI) | un | 4 | PREENCHER | PREENCHER | #VALUE! | #VALUE! | #VALUE!
13.1.17 | AGESUL | COMPOSICAO | 1201008364 | CONECTOR CUNHA ESTRIBO PARA CABO 2 AWG | un | 3 | PREENCHER | PREENCHER | #VALUE! | #VALUE! | #VALUE!
13.1.18 | SINAPI | COMPOSICAO | 101554 | ALÇA PREFORMADA DE DISTRIBUIÇÃO, EM AÇO GALVANIZADO, AWG 2 - FORNECIMENTO E INSTALAÇÃO. AF_07/2020 | un | 3 | PREENCHER | PREENCHER | #VALUE! | #VALUE! | #VALUE!
13.1.19 | PRÓPRIA | COMPOSICAO | 190713 | Fornecimento e instalação de grampo de linha viva 6 a 250 mcm, ramal 8 a 2/0 awg (REF. ORSE 002885 - M.O. SINAPI) | un | 3 | PREENCHER | PREENCHER | #VALUE! | #VALUE! | #VALUE!
13.1.20 | PRÓPRIA | COMPOSICAO | 190680 | ISOLADOR DE ANCORAGEM POLIMÉRICO 15KV (REF. GOINFRA 071476 - M.O. SINAPI) | un | 3 | PREENCHER | PREENCHER | #VALUE! | #VALUE! | #VALUE!
13.1.21 | PRÓPRIA | COMPOSICAO | 190753 | SUPORTE TIPO L PARA CHAVES E PARA RAIO DE FERRO FUNDIDO MODULAR GALVANIZADO A FOGO - FORNECIMENTO E INSTALAÇÃO(REF. GOINFRA 072372 - M.O. SINAPI) | un | 10 | PREENCHER | PREENCHER | #VALUE! | #VALUE! | #VALUE!
13.1.22 | PRÓPRIA | COMPOSICAO | 0923 | POSTE DUPLO T PARA ALTA TENSÃO, 14M ALTURA LIVRE, INCLUSIVE CRUZETA DE CONCRETO | un | 1 | PREENCHER | PREENCHER | #VALUE! | #VALUE! | #VALUE!
13.1.23 | PRÓPRIA | COMPOSICAO | 190737 | Derivação tipo "T" (borne concêntrico à pressão) construída em liga de alumínio por porcas e arruelas para vergalhão eletrolítico de 1/4" (REF. ORSE 011844 - M.O. SINAPI) | un | 15 | PREENCHER | PREENCHER | #VALUE! | #VALUE! | #VALUE!
13.1.24 | PRÓPRIA | COMPOSICAO | 190738 | União reta construída em liga de alumínio por porcas e arruelas para vergalhão de cobre eletrolítico de 1/4" (REF. ORSE 011845 - M.O. SINAPI) | un | 10 | PREENCHER | PREENCHER | #VALUE! | #VALUE! | #VALUE!
13.1.25 | PRÓPRIA | COMPOSICAO | 190739 | União angular "L" construída em liga de alumínio por porcas e arruelas para vergalhão de cobre eletrolítico de 1/4" (REF. ORSE 011845 - M.O. SINAPI) | un | 10 | PREENCHER | PREENCHER | #VALUE! | #VALUE! | #VALUE!
13.1.26 | PRÓPRIA | COMPOSICAO | 190740 | União 90º "L" construída em liga de alumínio por porcas e arruelas para vergalhão de cobre eletrolítico de 1/4" (REF. ORSE 011845 - M.O. SINAPI) | un | 60 | PREENCHER | PREENCHER | #VALUE! | #VALUE! | #VALUE!
13.1.27 | PRÓPRIA | COMPOSICAO | 190741 | Lateral reta construída em liga de alumínio por porcas e arruelas para vergalhão de cobre eletrolítico de 1/4" (REF. ORSE 011845 - M.O. SINAPI) | un | 50 | PREENCHER | PREENCHER | #VALUE! | #VALUE! | #VALUE!
13.1.28 | AGESUL | COMPOSICAO | 1201008196 | PRATELEIRA PARA INSTALACAO DE TC E TP (PADRAO ENERGISA) | un | 1 | PREENCHER | PREENCHER | #VALUE! | #VALUE! | #VALUE!
13.1.29 | SINAPI | COMPOSICAO | 95795 | CONDULETE DE ALUMÍNIO, TIPO T, PARA ELETRODUTO DE AÇO GALVANIZADO DN 20 MM (3/4''), APARENTE - FORNECIMENTO E INSTALAÇÃO. AF_10/2022 | un | 5 | PREENCHER | PREENCHER | #VALUE! | #VALUE! | #VALUE!
13.1.30 | SINAPI | COMPOSICAO | 95787 | CONDULETE DE ALUMÍNIO, TIPO LR, PARA ELETRODUTO DE AÇO GALVANIZADO DN 20 MM (3/4''), APARENTE - FORNECIMENTO E INSTALAÇÃO. AF_10/2022 | un | 7 | PREENCHER | PREENCHER | #VALUE! | #VALUE! | #VALUE!
13.1.31 | AGESUL | COMPOSICAO | 1201009054 | CAIXA PARA MEDICAO CMD-BT 200 (1000X600X200)MM, PADRAO ENERGISA | un | 1 | PREENCHER | PREENCHER | #VALUE! | #VALUE! | #VALUE!
13.1.32 | PRÓPRIA | COMPOSICAO | 190755 | Placa de advertência 470 x 340 mm ,metálica (geração própria, padrão ENERGISA) (REF. ORSE 012845 - M.O. SINAPI) | un | 1 | PREENCHER | PREENCHER | #VALUE! | #VALUE! | #VALUE!
13.1.33 | PRÓPRIA | COMPOSICAO | 190716 | ISOLADOR SUPORTE TIPO PEDESTAL EM PORCELANA - 15KV (REF. SIURB 9014006 - M.O. SINAPI) | un | 12 | PREENCHER | PREENCHER | #VALUE! | #VALUE! | #VALUE!
13.1.34 | SIURB | COMPOSICAO | 9017039 | MANOPLA ROTATIVA PARA DISJUNTOR PARA PORTA DE PAINEL | un | 2 | PREENCHER | PREENCHER | #VALUE! | #VALUE! | #VALUE!
13.1.35 | PRÓPRIA | COMPOSICAO | 190681 | Estrado (tapete) de borracha isolante 15 kv - dimensões 1.000 x 500 x 25 mm (REF. ORSE 012844 - M.O. SINAPI) | pç | 1 | PREENCHER | PREENCHER | #VALUE! | #VALUE! | #VALUE!
13.1.36 | PRÓPRIA | COMPOSICAO | 190756 | Painel de proteção e comando com relé, dim. 0,60x0,60x0,32m (REF. ORSE 000487 - M.O. SINAPI) | un | 1 | PREENCHER | PREENCHER | #VALUE! | #VALUE! | #VALUE!
13.1.37 | PRÓPRIA | COMPOSICAO | 190757 | ARMÁRIO DE AÇO P/ EPI (1.90X0.90X0.50)m (SEINFRA-CE C0223 - M.O. SINAPI) | un | 1 | PREENCHER | PREENCHER | #VALUE! | #VALUE! | #VALUE!
13.1.38 | SINAPI | COMPOSICAO | 101907 | EXTINTOR DE INCÊNDIO PORTÁTIL COM CARGA DE CO2 DE 6 KG, CLASSE BC - FORNECIMENTO E INSTALAÇÃO. AF_10/2020_PE | un | 1 | PREENCHER | PREENCHER | #VALUE! | #VALUE! | #VALUE!
13.1.39 | PRÓPRIA | COMPOSICAO | 190754 | Placa de advertência 470 x 340 mm ,metálica (perigo de morte) (REF. ORSE 012845 - M.O. SINAPI) | un | 7 | PREENCHER | PREENCHER | #VALUE! | #VALUE! | #VALUE!
13.1.40 | AGESUL | COMPOSICAO | 1201008196 | PRATELEIRA PARA INSTALACAO DE TC E TP (PADRAO ENERGISA) | un | 3 | PREENCHER | PREENCHER | #VALUE! | #VALUE! | #VALUE!
13.1.41 | AGESUL | COMPOSICAO | 1201008342 | CHAPA DE FERRO GALVANIZADO DE 3,5 X 700 X 1700MM PARA 3 BUCHAS DE PASSAGEM, INCLUSIVE FUNDO ANTICORROSIVO 2 DEMAOS | un | 2 | PREENCHER | PREENCHER | #VALUE! | #VALUE! | #VALUE!
13.1.42 | PRÓPRIA | COMPOSICAO | 190759 | Abraçadeira tipo "D" com cunha, diâmetro 1", ref. TEL-095, marca de referência Termotécnica ou equivalente (REF. DER-ES 160322 - M.O. SINAPI) | und | 30 | PREENCHER | PREENCHER | #VALUE! | #VALUE! | #VALUE!
13.1.43 | PRÓPRIA | COMPOSICAO | 190758 | Parafuso cabeça sextavada 1/4" x 1 1/4" (fornecimento e colocação) (REF. ORSE 009831 - M.O. SINAPI) | un | 5 | PREENCHER | PREENCHER | #VALUE! | #VALUE! | #VALUE!
13.1.44 | PRÓPRIA | COMPOSICAO | 190758 | Parafuso cabeça sextavada 1/4" x 1 1/4" (fornecimento e colocação) (REF. ORSE 009831 - M.O. SINAPI) | un | 7 | PREENCHER | PREENCHER | #VALUE! | #VALUE! | #VALUE!
13.1.45 | SINAPI | INSUMO | 39997 | PORCA ZINCADA, SEXTAVADA, DIAMETRO 1/4" | un | 7 | PREENCHER | PREENCHER | #VALUE! | #VALUE! | #VALUE!
13.1.46 | SINAPI | INSUMO | 39997 | PORCA ZINCADA, SEXTAVADA, DIAMETRO 1/4" | un | 10 | PREENCHER | PREENCHER | #VALUE! | #VALUE! | #VALUE!
13.1.47 | SINAPI | INSUMO | 39211 | ARRUELA EM ALUMINIO, COM ROSCA, DE 1 1/4", PARA ELETRODUTO | un | 150 | PREENCHER | PREENCHER | #VALUE! | #VALUE! | #VALUE!
13.1.48 | SINAPI | COMPOSICAO | 95781 | CONDULETE DE ALUMÍNIO, TIPO C, PARA ELETRODUTO DE AÇO GALVANIZADO DN 25 MM (1''), APARENTE - FORNECIMENTO E INSTALAÇÃO. AF_10/2022 | un | 1 | PREENCHER | PREENCHER | #VALUE! | #VALUE! | #VALUE!
13.1.49 | SINAPI | COMPOSICAO | 95782 | CONDULETE DE ALUMÍNIO, TIPO E, ELETRODUTO DE AÇO GALVANIZADO DN 25 MM (1''), APARENTE - FORNECIMENTO E INSTALAÇÃO. AF_10/2022 | un | 5 | PREENCHER | PREENCHER | #VALUE! | #VALUE! | #VALUE!
13.1.50 | SINAPI | COMPOSICAO | 95782 | CONDULETE DE ALUMÍNIO, TIPO E, ELETRODUTO DE AÇO GALVANIZADO DN 25 MM (1''), APARENTE - FORNECIMENTO E INSTALAÇÃO. AF_10/2022 | un | 1 | PREENCHER | PREENCHER | #VALUE! | #VALUE! | #VALUE!
13.1.51 | PRÓPRIA | COMPOSICAO | 190643 | CONDULETE DE ALUMÍNIO, TIPO LL, PARA ELETRODUTO DE AÇO GALVANIZADO DN 25 MM (1''), APARENTE - FORNECIMENTO E INSTALAÇÃO. (REF. SINAPI 95789) | un | 7 | PREENCHER | PREENCHER | #VALUE! | #VALUE! | #VALUE!
13.1.52 | PRÓPRIA | COMPOSICAO | 190643 | CONDULETE DE ALUMÍNIO, TIPO LL, PARA ELETRODUTO DE AÇO GALVANIZADO DN 25 MM (1''), APARENTE - FORNECIMENTO E INSTALAÇÃO. (REF. SINAPI 95789) | un | 9 | PREENCHER | PREENCHER | #VALUE! | #VALUE! | #VALUE!
13.1.53 | SINAPI | COMPOSICAO | 95796 | CONDULETE DE ALUMÍNIO, TIPO T, PARA ELETRODUTO DE AÇO GALVANIZADO DN 25 MM (1''), APARENTE - FORNECIMENTO E INSTALAÇÃO. AF_10/2022 | un | 3 | PREENCHER | PREENCHER | #VALUE! | #VALUE! | #VALUE!
13.1.54 | AGESUL | COMPOSICAO | 1201008134 | GANCHO OLHAL EM ACO GALVANIZADO, ESPESSURA 16MM, ABERTURA 21MM | un | 3 | PREENCHER | PREENCHER | #VALUE! | #VALUE! | #VALUE!
13.1.55 | SINAPI | COMPOSICAO | 97599 | LUMINÁRIA DE EMERGÊNCIA, COM 30 LÂMPADAS LED DE 2 W, SEM REATOR - FORNECIMENTO E INSTALAÇÃO. AF_09/2024 | un | 6 | PREENCHER | PREENCHER | #VALUE! | #VALUE! | #VALUE!
13.1.56 | PRÓPRIA | COMPOSICAO | 190665 | LUMINÁRIA HERMÉTICA INDUSTRIAL LED 40W, CORPO FABRICADO EM LIGA DE ALUMÍNIO EXTRUDADO, E DIFUSOR EM POLICARBONATO LEITOSO ANTIOFUSCAMENTO COM FECHAMENTO HERMÉTICO IP66. COMPOSTA POR PLACA LED, TEMP. DE COR 5.000K, TENSÃO DE TRABALHO 220~260 VAC, VIDA ÚTIL 100.000H (L70 B50). GARANTIA 3 ANOS..- FORNECIMENTO E INSTALAÇÃO. (REF. SINAPI 97607) | un | 12 | PREENCHER | PREENCHER | #VALUE! | #VALUE! | #VALUE!
13.1.57 | PRÓPRIA | COMPOSICAO | 190766 | Luva para eletroduto galvanizado, diâm = 4" (REF. ORSE 012461 - M.O. SINAPI) | un | 8 | PREENCHER | PREENCHER | #VALUE! | #VALUE! | #VALUE!
13.1.58 | AGESUL | COMPOSICAO | 1201008136 | MANILHA SAPATILHA | un | 3 | PREENCHER | PREENCHER | #VALUE! | #VALUE! | #VALUE!
13.1.59 | PRÓPRIA | COMPOSICAO | 190767 | MAO FRANCESA PLANA DE ACO GALVANIZADO 726 MM (REF. GOINFRA 071765 - M.O. SINAPI) | Un | 8 | PREENCHER | PREENCHER | #VALUE! | #VALUE! | #VALUE!
13.1.60 | SINAPI | COMPOSICAO | 92000 | TOMADA BAIXA DE EMBUTIR (1 MÓDULO), 2P+T 10 A, INCLUINDO SUPORTE E PLACA - FORNECIMENTO E INSTALAÇÃO. AF_03/2023 | un | 5 | PREENCHER | PREENCHER | #VALUE! | #VALUE! | #VALUE!
13.1.61 | SINAPI | COMPOSICAO | 91953 | INTERRUPTOR SIMPLES (1 MÓDULO), 10A/250V, INCLUINDO SUPORTE E PLACA - FORNECIMENTO E INSTALAÇÃO. AF_03/2023 | un | 3 | PREENCHER | PREENCHER | #VALUE! | #VALUE! | #VALUE!
13.1.62 | PRÓPRIA | COMPOSICAO | 190662 | PERFILADO PERFURADO (38X38)MM EM CHAPA DE AÇO GALVANIZADO #18, COM TRATAMENTO PRÉ-ZINCADO, INCLUSIVE TAMPA DE ENCAIXE, FIXAÇÃO SUPERIOR, CONEXÕES E ACESSÓRIOS (REF. DER-MG ED-49450 - M.O. SINAPI) | m | 33 | PREENCHER | PREENCHER | #VALUE! | #VALUE! | #VALUE!
13.1.63 | PRÓPRIA | COMPOSICAO | 190768 | CABO DE COBRE FLEXÍVEL ISOLADO HEPR, 2,5 MM², ANTI-CHAMA 0,6/1,0 KV, PARA CIRCUITOS TERMINAIS - FORNECIMENTO E INSTALAÇÃO. (REF. SINAPI 91927) | m | 50 | PREENCHER | PREENCHER | #VALUE! | #VALUE! | #VALUE!
13.1.64 | AGESUL | COMPOSICAO | 1201008308 | BARRAMENTO DE COBRE, PARA 13,8 KV, TIPO VERGALHAO, REDONDO E DIAMETRO 1/4 | m | 48 | PREENCHER | PREENCHER | #VALUE! | #VALUE! | #VALUE!
13.1.65 | PRÓPRIA | COMPOSICAO | 190771 | FORNECIMENTO E COLOCAÇÃO DE CANTONEIRA DE FERRO (2."X3/16") (REF. SEINFRA-CE C3088 - M.O. SINAPI) | kg | 21.78 | PREENCHER | PREENCHER | #VALUE! | #VALUE! | #VALUE!
13.1.66 | PRÓPRIA | COMPOSICAO | 190715 | FORNECIMENTO E COLOCAÇÃO DE CANTONEIRA DE FERRO (2.1/2"X3/8") (REF. SEINFRA-CE C3088 - M.O. SINAPI) | kg | 10.44 | PREENCHER | PREENCHER | #VALUE! | #VALUE! | #VALUE!
13.1.67 | PRÓPRIA | COMPOSICAO | 190719 | ELETRODUTO DE AÇO GALVANIZADO PESADO, INCLUSIVE CONEXÕES, SUPORTES E FIXAÇÃO DN 40 (1.1/2") (REF. DER-MG ED-49329 - M.O. SINAPI) | m | 12 | PREENCHER | PREENCHER | #VALUE! | #VALUE! | #VALUE!
13.1.68 | PRÓPRIA | COMPOSICAO | 190718 | ELETRODUTO DE AÇO GALVANIZADO PESADO, INCLUSIVE CONEXÕES, SUPORTES E FIXAÇÃO DN 100 (4") (REF. DER-MG ED-49333 - M.O. SINAPI) | m | 18 | PREENCHER | PREENCHER | #VALUE! | #VALUE! | #VALUE!
13.1.69 | PRÓPRIA | COMPOSICAO | 190742 | PORTÃO PARA SUBESTAÇÃO EM TELA QUADRICULADA ONDULADA, DIMENSÃO (100X180)CM, COM MALHA DE 15,88MM (5/8"), FIO 12 (2,77MM) COM QUADRO EM TUBO METALON (50X30)MM E CANTONEIRA METÁLICA 1"X1/8", INCLUSIVE PORTA CADEADO, INCLUSIVE MARCO METÁLICO E PINTURA (FORNECIMENTO/FABRICAÇÃO) (REF. DER-MG ED-31795 - M.O. SINAPI) | un | 14.91 | PREENCHER | PREENCHER | #VALUE! | #VALUE! | #VALUE!
13.1.70 | PRÓPRIA | COMPOSICAO | 190710 | Transformador de potencial monofásico até 500 VA classe 15 kV, a seco, sem fusíveis (REF. CDHU/CPOS 37.18.030 - M.O. SINAPI) | un | 3 | PREENCHER | PREENCHER | #VALUE! | #VALUE! | #VALUE!
13.1.71 | PRÓPRIA | COMPOSICAO | 190709 | TRANSFORMADOR DE CORRENTE PARA PROTEÇÃO RELAÇÃO 100:5A (REF. SIURB 9017034 - M.O. SINAPI) | un | 3 | PREENCHER | PREENCHER | #VALUE! | #VALUE! | #VALUE!
13.1.72 | PRÓPRIA | COMPOSICAO | 190765 | TRANSFORMADOR DE POTENCIAL A SELO 13,2/ 0,11 - 0,22KV - 1000VA (REF. SIURB 9015020 - M.O. SINAPI) | un | 1 | PREENCHER | PREENCHER | #VALUE! | #VALUE! | #VALUE!
13.2. |  |  |  | ELETRODUTOS E CALHAS |  |  |  | - |  | #VALUE! | #VALUE!
13.2.1 | AGESUL | COMPOSICAO | 1201004100 | ELETROCALHA PERFURADA 100X100MM, EM CHAPA DE ACO GALVANIZADA CH. 24, SEM TAMPA, INCLUSIVE CONEXOES | m | 6 | PREENCHER | PREENCHER | #VALUE! | #VALUE! | #VALUE!
13.2.2 | AGESUL | COMPOSICAO | 1201004110 | ELETROCALHA PERFURADA 100X200MM, EM CHAPA DE ACO GALVANIZADA CH. 24, SEM TAMPA, INCLUSIVE CONEXOES | m | 6 | PREENCHER | PREENCHER | #VALUE! | #VALUE! | #VALUE!
13.2.3 | PRÓPRIA | COMPOSICAO | 190663 | ELETROCALHA PERFURADA (300X100)MM EM CHAPA DE AÇO GALVANIZADO #18, COM TRATAMENTO PRÉ-ZINCADO, INCLUSIVE TAMPA DE ENCAIXE, FIXAÇÃO SUPERIOR, CONEXÕES E ACESSÓRIOS (REF. DER-MG ED-19526 - M.O. SINAPI) | m | 18 | PREENCHER | PREENCHER | #VALUE! | #VALUE! | #VALUE!
13.2.4 | AGESUL | COMPOSICAO | 1201004042 | ELETRODUTO DE ACO GALVANIZADO, CLASSE LEVE, DN 25 MM (1), APARENTE, INSTALADO EM PAREDE - FORNECIMENTO E INSTALACAO | m | 21 | PREENCHER | PREENCHER | #VALUE! | #VALUE! | #VALUE!
13.2.5 | AGESUL | COMPOSICAO | 1201004040 | ELETRODUTO DE ACO GALVANIZADO, CLASSE LEVE, DN 20 MM (3/4), APARENTE, INSTALADO EM PAREDE - FORNECIMENTO E INSTALACAO | m | 15 | PREENCHER | PREENCHER | #VALUE! | #VALUE! | #VALUE!
13.2.6 | SINAPI | COMPOSICAO | 97667 | ELETRODUTO FLEXÍVEL CORRUGADO, PEAD, DN 50 (1 1/2"), PARA REDE ENTERRADA DE DISTRIBUIÇÃO DE ENERGIA ELÉTRICA - FORNECIMENTO E INSTALAÇÃO. AF_12/2021 | m | 160 | PREENCHER | PREENCHER | #VALUE! | #VALUE! | #VALUE!
13.2.7 | SINAPI | COMPOSICAO | 91859 | ELETRODUTO FLEXÍVEL LISO, PEAD, DN 32 MM (1"), PARA CIRCUITOS TERMINAIS, INSTALADO EM PAREDE - FORNECIMENTO E INSTALAÇÃO. AF_03/2023 | m | 1 | PREENCHER | PREENCHER | #VALUE! | #VALUE! | #VALUE!
13.2.8 | SINAPI | COMPOSICAO | 97669 | ELETRODUTO FLEXÍVEL CORRUGADO, PEAD, DN 90 (3"), PARA REDE ENTERRADA DE DISTRIBUIÇÃO DE ENERGIA ELÉTRICA - FORNECIMENTO E INSTALAÇÃO. AF_12/2021 | m | 20 | PREENCHER | PREENCHER | #VALUE! | #VALUE! | #VALUE!
13.2.9 | SINAPI | COMPOSICAO | 97670 | ELETRODUTO FLEXÍVEL CORRUGADO, PEAD, DN 100 (4"), PARA REDE ENTERRADA DE DISTRIBUIÇÃO DE ENERGIA ELÉTRICA - FORNECIMENTO E INSTALAÇÃO. AF_12/2021 | m | 35 | PREENCHER | PREENCHER | #VALUE! | #VALUE! | #VALUE!
13.2.10 | SINAPI | COMPOSICAO | 91855 | ELETRODUTO FLEXÍVEL CORRUGADO REFORÇADO, PVC, DN 25 MM (3/4"), PARA CIRCUITOS TERMINAIS, INSTALADO EM PAREDE - FORNECIMENTO E INSTALAÇÃO. AF_03/2023 | m | 200 | PREENCHER | PREENCHER | #VALUE! | #VALUE! | #VALUE!
13.2.11 | PRÓPRIA | COMPOSICAO | 190662 | PERFILADO PERFURADO (38X38)MM EM CHAPA DE AÇO GALVANIZADO #18, COM TRATAMENTO PRÉ-ZINCADO, INCLUSIVE TAMPA DE ENCAIXE, FIXAÇÃO SUPERIOR, CONEXÕES E ACESSÓRIOS (REF. DER-MG ED-49450 - M.O. SINAPI) | m | 360 | PREENCHER | PREENCHER | #VALUE! | #VALUE! | #VALUE!
13.3. |  |  |  | INFRAESTRUTURA |  |  |  | - |  | #VALUE! | #VALUE!
13.3.1 | SINAPI | COMPOSICAO | 91940 | CAIXA RETANGULAR 4" X 2" MÉDIA (1,30 M DO PISO), PVC, INSTALADA EM PAREDE - FORNECIMENTO E INSTALAÇÃO. AF_03/2023 | un | 62 | PREENCHER | PREENCHER | #VALUE! | #VALUE! | #VALUE!
13.3.2 | SINAPI | COMPOSICAO | 97887 | CAIXA ENTERRADA ELÉTRICA RETANGULAR, EM ALVENARIA COM TIJOLOS CERÂMICOS MACIÇOS, FUNDO COM BRITA, DIMENSÕES INTERNAS: 0,4X0,4X0,4 M. AF_12/2020 | un | 4 | PREENCHER | PREENCHER | #VALUE! | #VALUE! | #VALUE!
13.3.3 | PRÓPRIA | COMPOSICAO | 190772 | Fornecimento e instalação de canaleta em alumínio 73X45, sem tampa, Ref. Dutotec ou equivalente técnico (REF. ORSE 000769 - M.O. SINAPI) | m | 85 | PREENCHER | PREENCHER | #VALUE! | #VALUE! | #VALUE!
13.3.4 | PRÓPRIA | COMPOSICAO | 190498 | Chumbador parabolt 1/4" x 1", fornecimento e instalação (REF ORSE 014016) | un | 75 | PREENCHER | PREENCHER | #VALUE! | #VALUE! | #VALUE!
13.3.5 | SINAPI | COMPOSICAO | 95782 | CONDULETE DE ALUMÍNIO, TIPO E, ELETRODUTO DE AÇO GALVANIZADO DN 25 MM (1''), APARENTE - FORNECIMENTO E INSTALAÇÃO. AF_10/2022 | un | 5 | PREENCHER | PREENCHER | #VALUE! | #VALUE! | #VALUE!
13.3.6 | SINAPI | COMPOSICAO | 95785 | CONDULETE DE ALUMÍNIO, TIPO E, PARA ELETRODUTO DE AÇO GALVANIZADO DN 32 MM (1 1/4''), APARENTE - FORNECIMENTO E INSTALAÇÃO. AF_10/2022 | un | 1 | PREENCHER | PREENCHER | #VALUE! | #VALUE! | #VALUE!
13.3.7 | SINAPI | COMPOSICAO | 95779 | CONDULETE DE ALUMÍNIO, TIPO E, PARA ELETRODUTO DE AÇO GALVANIZADO DN 20 MM (3/4''), APARENTE - FORNECIMENTO E INSTALAÇÃO. AF_10/2022 | un | 1 | PREENCHER | PREENCHER | #VALUE! | #VALUE! | #VALUE!
13.3.8 | SINAPI | COMPOSICAO | 95787 | CONDULETE DE ALUMÍNIO, TIPO LR, PARA ELETRODUTO DE AÇO GALVANIZADO DN 20 MM (3/4''), APARENTE - FORNECIMENTO E INSTALAÇÃO. AF_10/2022 | un | 1 | PREENCHER | PREENCHER | #VALUE! | #VALUE! | #VALUE!
13.3.9 | SINAPI | COMPOSICAO | 91980 | INTERRUPTOR BIPOLAR (1 MÓDULO), 10A/250V, SEM SUPORTE E SEM PLACA - FORNECIMENTO E INSTALAÇÃO. AF_03/2023 | un | 15 | PREENCHER | PREENCHER | #VALUE! | #VALUE! | #VALUE!
13.3.10 | SINAPI | COMPOSICAO | 91945 | SUPORTE PARAFUSADO COM PLACA DE ENCAIXE 4" X 2" ALTO (2,00 M DO PISO) PARA PONTO ELÉTRICO - FORNECIMENTO E INSTALAÇÃO. AF_03/2023 | un | 13 | PREENCHER | PREENCHER | #VALUE! | #VALUE! | #VALUE!
13.3.11 | SINAPI | COMPOSICAO | 91999 | TOMADA BAIXA DE EMBUTIR (1 MÓDULO), 2P+T 20 A, SEM SUPORTE E SEM PLACA - FORNECIMENTO E INSTALAÇÃO. AF_03/2023 | un | 8 | PREENCHER | PREENCHER | #VALUE! | #VALUE! | #VALUE!
13.3.12 | SINAPI | COMPOSICAO | 92006 | TOMADA BAIXA DE EMBUTIR (2 MÓDULOS), 2P+T 10 A, SEM SUPORTE E SEM PLACA - FORNECIMENTO E INSTALAÇÃO. AF_03/2023 | un | 36 | PREENCHER | PREENCHER | #VALUE! | #VALUE! | #VALUE!
13.3.13 | SINAPI | COMPOSICAO | 91960 | INTERRUPTOR PARALELO (2 MÓDULOS), 10A/250V, SEM SUPORTE E SEM PLACA - FORNECIMENTO E INSTALAÇÃO. AF_03/2023 | un | 2 | PREENCHER | PREENCHER | #VALUE! | #VALUE! | #VALUE!
13.3.14 | SINAPI | COMPOSICAO | 91958 | INTERRUPTOR SIMPLES (2 MÓDULOS), 10A/250V, SEM SUPORTE E SEM PLACA - FORNECIMENTO E INSTALAÇÃO. AF_03/2023 | un | 3 | PREENCHER | PREENCHER | #VALUE! | #VALUE! | #VALUE!
13.3.15 | PRÓPRIA | COMPOSICAO | 190773 | CAIXA DE PISO DUPLA 2X2 EM ALUMÍNIO INJETADO, DE SOBREPOR, PARA INSTALAÇÃO EM CANALETA / SOB PISO ELEVADO, COM 4 TOMADAS, INCLUSIVE QUIA, ARREMATE, FUNDO, ADAPTADORES, COLARINHO E TAMPA, REF. DUTOTEC SQR OU EQUIVALENTE TÉCNICO (REF. SUDECAP 11.14.12 - M.O. SINAPI) | un | 28 | PREENCHER | PREENCHER | #VALUE! | #VALUE! | #VALUE!
13.3.16 | PRÓPRIA | COMPOSICAO | 190677 | TOMADA 3P+N+T 32A - 600/690V TIPO INDUSTRIAL (REF. SIURB 098215 - M.O. SINAPI) | un | 2 | PREENCHER | PREENCHER | #VALUE! | #VALUE! | #VALUE!
13.3.17 | PRÓPRIA | COMPOSICAO | 192561 | Kit de alarme sem fio para WC PNE, composto por botoeira e sirene audiovisual - fornecimento e instalação (REF. ORSE 012513) | un | 4 | PREENCHER | PREENCHER | #VALUE! | #VALUE! | #VALUE!
13.4. |  |  |  | CONDUTORES |  |  |  | - |  | #VALUE! | #VALUE!
13.4.1 | SINAPI | COMPOSICAO | 91926 | CABO DE COBRE FLEXÍVEL ISOLADO, 2,5 MM², ANTI-CHAMA 450/750 V, PARA CIRCUITOS TERMINAIS - FORNECIMENTO E INSTALAÇÃO. AF_03/2023 | m | 1250 | PREENCHER | PREENCHER | #VALUE! | #VALUE! | #VALUE!
13.4.2 | SINAPI | COMPOSICAO | 91926 | CABO DE COBRE FLEXÍVEL ISOLADO, 2,5 MM², ANTI-CHAMA 450/750 V, PARA CIRCUITOS TERMINAIS - FORNECIMENTO E INSTALAÇÃO. AF_03/2023 | m | 650 | PREENCHER | PREENCHER | #VALUE! | #VALUE! | #VALUE!
13.4.3 | SINAPI | COMPOSICAO | 91924 | CABO DE COBRE FLEXÍVEL ISOLADO, 1,5 MM², ANTI-CHAMA 450/750 V, PARA CIRCUITOS TERMINAIS - FORNECIMENTO E INSTALAÇÃO. AF_03/2023 | m | 1350 | PREENCHER | PREENCHER | #VALUE! | #VALUE! | #VALUE!
13.4.4 | SINAPI | COMPOSICAO | 91928 | CABO DE COBRE FLEXÍVEL ISOLADO, 4 MM², ANTI-CHAMA 450/750 V, PARA CIRCUITOS TERMINAIS - FORNECIMENTO E INSTALAÇÃO. AF_03/2023 | m | 200 | PREENCHER | PREENCHER | #VALUE! | #VALUE! | #VALUE!
13.4.5 | SINAPI | COMPOSICAO | 91930 | CABO DE COBRE FLEXÍVEL ISOLADO, 6 MM², ANTI-CHAMA 450/750 V, PARA CIRCUITOS TERMINAIS - FORNECIMENTO E INSTALAÇÃO. AF_03/2023 | m | 150 | PREENCHER | PREENCHER | #VALUE! | #VALUE! | #VALUE!
13.4.6 | SINAPI | COMPOSICAO | 91930 | CABO DE COBRE FLEXÍVEL ISOLADO, 6 MM², ANTI-CHAMA 450/750 V, PARA CIRCUITOS TERMINAIS - FORNECIMENTO E INSTALAÇÃO. AF_03/2023 | m | 75 | PREENCHER | PREENCHER | #VALUE! | #VALUE! | #VALUE!
13.4.7 | SINAPI | COMPOSICAO | 92986 | CABO DE COBRE FLEXÍVEL ISOLADO, 35 MM², ANTI-CHAMA 0,6/1,0 KV, PARA REDE ENTERRADA DE DISTRIBUIÇÃO DE ENERGIA ELÉTRICA - FORNECIMENTO E INSTALAÇÃO. AF_12/2021 | m | 80 | PREENCHER | PREENCHER | #VALUE! | #VALUE! | #VALUE!
13.4.8 | SINAPI | COMPOSICAO | 92984 | CABO DE COBRE FLEXÍVEL ISOLADO, 25 MM², ANTI-CHAMA 0,6/1,0 KV, PARA REDE ENTERRADA DE DISTRIBUIÇÃO DE ENERGIA ELÉTRICA - FORNECIMENTO E INSTALAÇÃO. AF_12/2021 | m | 180 | PREENCHER | PREENCHER | #VALUE! | #VALUE! | #VALUE!
13.4.9 | SINAPI | COMPOSICAO | 92984 | CABO DE COBRE FLEXÍVEL ISOLADO, 25 MM², ANTI-CHAMA 0,6/1,0 KV, PARA REDE ENTERRADA DE DISTRIBUIÇÃO DE ENERGIA ELÉTRICA - FORNECIMENTO E INSTALAÇÃO. AF_12/2021 | m | 430 | PREENCHER | PREENCHER | #VALUE! | #VALUE! | #VALUE!
13.5. |  |  |  | PAINÉIS |  |  |  | - |  | #VALUE! | #VALUE!
13.5.1 | PRÓPRIA | COMPOSICAO | 190761 | Banco de Capacitores 700x600x1900+100mm (80kVAr 6 ESTÁGIOS 10+10+20+20+20kVAr) | un | 1 | PREENCHER | PREENCHER | #VALUE! | #VALUE! | #VALUE!
13.5.2 | PRÓPRIA | COMPOSICAO | 190659 | QUADRO DE DISTRIBUIÇÃO DE ENERGIA EM CHAPA DE AÇO GALVANIZADO, DE SOBREPOR, COM BARRAMENTO TRIFÁSICO, PARA 36 DISJUNTORES DIN 100A - FORNECIMENTO E INSTALAÇÃO. (REF. SINAPI 106025) | un | 1 | PREENCHER | PREENCHER | #VALUE! | #VALUE! | #VALUE!
13.5.3 | PRÓPRIA | COMPOSICAO | 190760 | QUADRO DE TRANSFERENCIA AUTOMATICA P/GRUPO GERADOR 150KVA (REF. SBC 064565 - M.O. SINAPI) | un | 1 | PREENCHER | PREENCHER | #VALUE! | #VALUE! | #VALUE!
13.5.4 | PRÓPRIA | COMPOSICAO | 190695 | Painel autoportante em chapa de aço, com proteção mínima IP 54 - sem componentes (REF. CPOS/CDHU 37.06.014 - M.O. SINAPI) | m² | 5.6 | PREENCHER | PREENCHER | #VALUE! | #VALUE! | #VALUE!
13.6. |  |  |  | LUMINÁRIAS |  |  |  | - |  | #VALUE! | #VALUE!
13.6.1 | PRÓPRIA | COMPOSICAO | 190664 | LUMINÁRIA HERMÉTICA INDUSTRIAL LED 20W, CORPO FABRICADO EM LIGA DE ALUMÍNIO EXTRUDADO, E DIFUSOR EM POLICARBONATO LEITOSO ANTIOFUSCAMENTO COM FECHAMENTO HERMÉTICO IP66. COMPOSTA POR PLACA LED, TEMP. DE COR 5.000K, TENSÃO DE TRABALHO 220~260 VAC, VIDA ÚTIL 100.000H (L70 B50). GARANTIA 3 ANOS.- FORNECIMENTO E INSTALAÇÃO. (REF. SINAPI 97607) | un | 86 | PREENCHER | PREENCHER | #VALUE! | #VALUE! | #VALUE!
13.6.2 | PRÓPRIA | COMPOSICAO | 190665 | LUMINÁRIA HERMÉTICA INDUSTRIAL LED 40W, CORPO FABRICADO EM LIGA DE ALUMÍNIO EXTRUDADO, E DIFUSOR EM POLICARBONATO LEITOSO ANTIOFUSCAMENTO COM FECHAMENTO HERMÉTICO IP66. COMPOSTA POR PLACA LED, TEMP. DE COR 5.000K, TENSÃO DE TRABALHO 220~260 VAC, VIDA ÚTIL 100.000H (L70 B50). GARANTIA 3 ANOS..- FORNECIMENTO E INSTALAÇÃO. (REF. SINAPI 97607) | un | 10 | PREENCHER | PREENCHER | #VALUE! | #VALUE! | #VALUE!
13.6.3 | PRÓPRIA | COMPOSICAO | 190720 | LUMINÁRIA LED DE EMBUTIR 46W, FABRICADA EM LIGA DE ALUMÍNIO, GRAU DE PROTEÇÃO IP51, LED SMD, FLUXO LUMINOSO 4.000LM, TEMP. DE COR 6.000K, TENSÃO DE TRABALHO 100~240 VAC, VIDA ÚTIL 35.000H. EMBUTIDA EM FORRO MODULADO OU FORRO DE GESSO. ACABAMENTO NA COR BRANCA OU ALUMÍNIO NATURAL. LENTE DIFUSORA FABRICADA EM ACRÍLICO LEITOSO. GARANTIA DE 2 ANOS. MEDIDAS 618 X 618 X 11MM. PESO: 3,6KG - FORNECIMENTO E INSTALACAO (REF. AGESUL 1201001004) | un | 10 | PREENCHER | PREENCHER | #VALUE! | #VALUE! | #VALUE!
13.6.4 | PRÓPRIA | COMPOSICAO | 190721 | LUMINÁRIA LED DE EMBUTIR 48W, FABRICADA EM LIGA DE ALUMÍNIO, GRAU DE PROTEÇÃO IPXX, LED SMD, FLUXO LUMINOSO 4.000LM, TEMP. DE COR 6.000K, TENSÃO DE TRABALHO 100~240 VAC, VIDA ÚTIL 35.000H. EMBUTIDA EM FORRO MODULADO OU FORRO DE GESSO. ACABAMENTO NA COR BRANCA OU ALUMÍNIO NATURAL. - FORNECIMENTO E INSTALACAO (REF. AGESUL 1201001004) | un | 32 | PREENCHER | PREENCHER | #VALUE! | #VALUE! | #VALUE!
13.6.5 | PRÓPRIA | COMPOSICAO | 190722 | LUMINÁRIA TIPO SPOT, DE SOBREPOR, COM GANCHO PARA TRILHO PERFILADO, D7,3X10,4CM, INCLUSIVE LÂMPADA 9W, REF. LOOZ - FORNECIMENTO E INSTALAÇÃO. (REF. SINAPI 105545) | un | 61 | PREENCHER | PREENCHER | #VALUE! | #VALUE! | #VALUE!
13.6.6 | PRÓPRIA | COMPOSICAO | 190723 | PROJETOR LED50W, FABRICADA EM ALUMÍNIO INJETADO, GRAU DE PROTECAO IP66, TEMP. DE COR 5.000K, LENTE 90 GRAUS, TENSÃO DE TRABALHO 90~305 OU 100~277 VAC, 50/60HZ, VIDA ÚTIL 35.000H . GARANTIA TOTAL DE 3 ANOS. (REF. ORSE 010749 - M.O. SINAPI) | un | 7 | PREENCHER | PREENCHER | #VALUE! | #VALUE! | #VALUE!
14. |  |  |  | INSTALAÇÕES DE REDE LÓGICA (DADOS / VOZ / CONTROLE / CFTV) |  |  |  | - |  | #VALUE! | #VALUE!
14.1. |  |  |  | INFRAESTRUTURA |  |  |  | - |  | #VALUE! | #VALUE!
14.1.1 | PRÓPRIA | COMPOSICAO | 190678 | ELETRODUTO METALICO FLEXIVEL DIAMETRO DIAM. 1" (REF. GOINFRA 071232 - M.O. SINAPI) | m | 10 | PREENCHER | PREENCHER | #VALUE! | #VALUE! | #VALUE!
14.1.2 | SINAPI | COMPOSICAO | 97887 | CAIXA ENTERRADA ELÉTRICA RETANGULAR, EM ALVENARIA COM TIJOLOS CERÂMICOS MACIÇOS, FUNDO COM BRITA, DIMENSÕES INTERNAS: 0,4X0,4X0,4 M. AF_12/2020 | un | 2 | PREENCHER | PREENCHER | #VALUE! | #VALUE! | #VALUE!
14.1.3 | PRÓPRIA | COMPOSICAO | 190749 | ELETROCALHA PERFURADA 100X100MM, EM CHAPA DE ACO GALVANIZADA CH. 24, INCLUSIVE TAMPA, INCLUSIVE CONEXOES (REF. AGESUL 1201004100) | m | 18 | PREENCHER | PREENCHER | #VALUE! | #VALUE! | #VALUE!
14.1.4 | AGESUL | COMPOSICAO | 1201004042 | ELETRODUTO DE ACO GALVANIZADO, CLASSE LEVE, DN 25 MM (1), APARENTE, INSTALADO EM PAREDE - FORNECIMENTO E INSTALACAO | m | 111 | PREENCHER | PREENCHER | #VALUE! | #VALUE! | #VALUE!
14.1.5 | SINAPI | COMPOSICAO | 93008 | ELETRODUTO RÍGIDO ROSCÁVEL, PVC, DN 50 MM (1 1/2"), PARA REDE ENTERRADA DE DISTRIBUIÇÃO DE ENERGIA ELÉTRICA - FORNECIMENTO E INSTALAÇÃO. AF_12/2021 | m | 118 | PREENCHER | PREENCHER | #VALUE! | #VALUE! | #VALUE!
14.1.6 | SINAPI | COMPOSICAO | 91839 | ELETRODUTO FLEXÍVEL LISO, PEAD, DN 32 MM (1"), PARA CIRCUITOS TERMINAIS, INSTALADO EM FORRO - FORNECIMENTO E INSTALAÇÃO. AF_03/2023 | m | 33 | PREENCHER | PREENCHER | #VALUE! | #VALUE! | #VALUE!
14.1.7 | SINAPI | COMPOSICAO | 91857 | ELETRODUTO FLEXÍVEL CORRUGADO REFORÇADO, PVC, DN 32 MM (1"), PARA CIRCUITOS TERMINAIS, INSTALADO EM PAREDE - FORNECIMENTO E INSTALAÇÃO. AF_03/2023 | m | 14 | PREENCHER | PREENCHER | #VALUE! | #VALUE! | #VALUE!
14.1.8 | SINAPI | COMPOSICAO | 104780 | RASGO LINEAR MECANIZADO EM ALVENARIA, PARA ELETRODUTOS, DIÂMETROS MENORES OU IGUAIS A 40 MM. AF_09/2023 | m | 14 | PREENCHER | PREENCHER | #VALUE! | #VALUE! | #VALUE!
14.1.9 | SINAPI | COMPOSICAO | 91856 | ELETRODUTO FLEXÍVEL CORRUGADO, PVC, DN 32 MM (1"), PARA CIRCUITOS TERMINAIS, INSTALADO EM PAREDE - FORNECIMENTO E INSTALAÇÃO. AF_03/2023 | m | 26 | PREENCHER | PREENCHER | #VALUE! | #VALUE! | #VALUE!
14.1.10 | SINAPI | COMPOSICAO | 104780 | RASGO LINEAR MECANIZADO EM ALVENARIA, PARA ELETRODUTOS, DIÂMETROS MENORES OU IGUAIS A 40 MM. AF_09/2023 | m | 26 | PREENCHER | PREENCHER | #VALUE! | #VALUE! | #VALUE!
14.1.11 | PRÓPRIA | COMPOSICAO | 190682 | CAIXA DE PASSAGEM COM PLACA DE MONTAGEM SOBREPOR EM PVC COM TAMPA OPACA, 300X200X130MM, IP 55- FORNECIMENTO E INSTALAÇÃO. (REF. SINAPI 100556) | un | 22 | PREENCHER | PREENCHER | #VALUE! | #VALUE! | #VALUE!
14.1.12 | SINAPI | COMPOSICAO | 95781 | CONDULETE DE ALUMÍNIO, TIPO C, PARA ELETRODUTO DE AÇO GALVANIZADO DN 25 MM (1''), APARENTE - FORNECIMENTO E INSTALAÇÃO. AF_10/2022 | un | 6 | PREENCHER | PREENCHER | #VALUE! | #VALUE! | #VALUE!
14.1.13 | PRÓPRIA | COMPOSICAO | 190643 | CONDULETE DE ALUMÍNIO, TIPO LL, PARA ELETRODUTO DE AÇO GALVANIZADO DN 25 MM (1''), APARENTE - FORNECIMENTO E INSTALAÇÃO. (REF. SINAPI 95789) | un | 33 | PREENCHER | PREENCHER | #VALUE! | #VALUE! | #VALUE!
14.1.14 | SINAPI | COMPOSICAO | 95789 | CONDULETE DE ALUMÍNIO, TIPO LR, PARA ELETRODUTO DE AÇO GALVANIZADO DN 25 MM (1''), APARENTE - FORNECIMENTO E INSTALAÇÃO. AF_10/2022 | un | 24 | PREENCHER | PREENCHER | #VALUE! | #VALUE! | #VALUE!
14.1.15 | SINAPI | COMPOSICAO | 95796 | CONDULETE DE ALUMÍNIO, TIPO T, PARA ELETRODUTO DE AÇO GALVANIZADO DN 25 MM (1''), APARENTE - FORNECIMENTO E INSTALAÇÃO. AF_10/2022 | un | 7 | PREENCHER | PREENCHER | #VALUE! | #VALUE! | #VALUE!
14.1.16 | PRÓPRIA | COMPOSICAO | 190531 | CONDULETE DE ALUMÍNIO, MULTIPLO, PARA ELETRODUTO DE AÇO GALVANIZADO DN 25 MM (1''), APARENTE - FORNECIMENTO E INSTALAÇÃO. (REF. SINAPI 95780) | un | 3 | PREENCHER | PREENCHER | #VALUE! | #VALUE! | #VALUE!
14.1.17 | PRÓPRIA | COMPOSICAO | 190531 | CONDULETE DE ALUMÍNIO, MULTIPLO, PARA ELETRODUTO DE AÇO GALVANIZADO DN 25 MM (1''), APARENTE - FORNECIMENTO E INSTALAÇÃO. (REF. SINAPI 95780) | un | 9 | PREENCHER | PREENCHER | #VALUE! | #VALUE! | #VALUE!
14.1.18 | SINAPI | COMPOSICAO | 98307 | TOMADA DE REDE RJ45 - FORNECIMENTO E INSTALAÇÃO. AF_08/2025 | un | 9 | PREENCHER | PREENCHER | #VALUE! | #VALUE! | #VALUE!
14.1.19 | SINAPI | COMPOSICAO | 91917 | CURVA 90 GRAUS PARA ELETRODUTO, PVC, ROSCÁVEL, DN 32 MM (1"), PARA CIRCUITOS TERMINAIS, INSTALADA EM PAREDE - FORNECIMENTO E INSTALAÇÃO. AF_03/2023 | un | 16 | PREENCHER | PREENCHER | #VALUE! | #VALUE! | #VALUE!
14.1.20 | SINAPI | COMPOSICAO | 91905 | CURVA 90 GRAUS PARA ELETRODUTO, PVC, ROSCÁVEL, DN 32 MM (1"), PARA CIRCUITOS TERMINAIS, INSTALADA EM LAJE - FORNECIMENTO E INSTALAÇÃO. AF_03/2023 | un | 42 | PREENCHER | PREENCHER | #VALUE! | #VALUE! | #VALUE!
14.1.21 | PRÓPRIA | COMPOSICAO | 190683 | CONECTOR FÊMEA GERATÓRIO PARA SEALTUBO 1" - FORNECIMENTO E INSTALAÇÃO (REF. SINAPI 91885) | un | 5 | PREENCHER | PREENCHER | #VALUE! | #VALUE! | #VALUE!
14.1.22 | PRÓPRIA | COMPOSICAO | 190684 | Luva sem rosca UNIDUT ø=1 " C- PB (REF. ORSE 011969 - M.O. SINAPI) | un | 17 | PREENCHER | PREENCHER | #VALUE! | #VALUE! | #VALUE!
14.1.23 | SINAPI | COMPOSICAO | 91940 | CAIXA RETANGULAR 4" X 2" MÉDIA (1,30 M DO PISO), PVC, INSTALADA EM PAREDE - FORNECIMENTO E INSTALAÇÃO. AF_03/2023 | un | 2 | PREENCHER | PREENCHER | #VALUE! | #VALUE! | #VALUE!
14.1.24 | SINAPI | COMPOSICAO | 91944 | CAIXA RETANGULAR 4" X 4" BAIXA (0,30 M DO PISO), PVC, INSTALADA EM PAREDE - FORNECIMENTO E INSTALAÇÃO. AF_03/2023 | un | 9 | PREENCHER | PREENCHER | #VALUE! | #VALUE! | #VALUE!
14.1.25 | PRÓPRIA | INSUMO | 1460 | CAIXA EMBUTIR COM PORTA - TAMANHO 71.1cm/28" REF. Furukawa/ 35600032 ou equivalente técnico (Homologado PREGÃO 90002/2024 - CREA-MS - Reajuste por INCC-DI) | un | 10 | PREENCHER | PREENCHER | #VALUE! | #VALUE! | #VALUE!
14.1.26 | PRÓPRIA | COMPOSICAO | 190750 | FILTRO DE LINHA COM 5 TOMADAS (2P+T) (REF. DER-MG ED-48375 - M.O. SINAPI) | un | 10 | PREENCHER | PREENCHER | #VALUE! | #VALUE! | #VALUE!
14.1.27 | PRÓPRIA | COMPOSICAO | 190751 | CABO FLEXÍVEL TIPO MANGA 2X22AWG BLINDADO EM FITA DE ALUMÍNIO - FORNECIMENTO E INSTALAÇÃO. (REF. SINAPI 98299) | m | 20 | PREENCHER | PREENCHER | #VALUE! | #VALUE! | #VALUE!
14.1.28 | PRÓPRIA | INSUMO | 1459 | MÓDULO PARA DADOS CAT.6 8 PORTAS REF. Furukawa/ 35600040 ou equivalente técnico (Homologado PREGÃO 90002/2024 - CREA-MS - Reajuste por INCC-DI) | un | 20 | PREENCHER | PREENCHER | #VALUE! | #VALUE! | #VALUE!
14.1.29 | PRÓPRIA | INSUMO | 1461 | PLACA DE MONTAGEM REF. Furukawa/ 35600038 ou equivalente técnico (Homologado PREGÃO 90002/2024 - CREA-MS - Reajuste por INCC-DI) | un | 50 | PREENCHER | PREENCHER | #VALUE! | #VALUE! | #VALUE!
14.1.30 | PRÓPRIA | COMPOSICAO | 190752 | SUPORTE PARA FIXAÇÃO DE CABO INDIVIDUAL, DIÂMETRO EXTERNO 20,5 A 32MM (REF. SIURB 9083058 - M.O. SINAPI) | un | 50 | PREENCHER | PREENCHER | #VALUE! | #VALUE! | #VALUE!
14.1.31 | PRÓPRIA | COMPOSICAO | 190750 | FILTRO DE LINHA COM 5 TOMADAS (2P+T) (REF. DER-MG ED-48375 - M.O. SINAPI) | un | 5 | PREENCHER | PREENCHER | #VALUE! | #VALUE! | #VALUE!
14.1.32 | PRÓPRIA | COMPOSICAO | 190753 | SUPORTE TIPO L PARA CHAVES E PARA RAIO DE FERRO FUNDIDO MODULAR GALVANIZADO A FOGO - FORNECIMENTO E INSTALAÇÃO(REF. GOINFRA 072372 - M.O. SINAPI) | un | 5 | PREENCHER | PREENCHER | #VALUE! | #VALUE! | #VALUE!
15. |  |  |  | SISTEMA FOTOVOLTAICO |  |  |  | - |  | #VALUE! | #VALUE!
15.1. |  |  |  | INFRAESTRUTURA |  |  |  | - |  | #VALUE! | #VALUE!
15.1.1 | PRÓPRIA | COMPOSICAO | 190692 | CAIXA DE PASSAGEM DE PISO, EM ALUMÍNIO, 40X40X20CM, MODELO CP4040-20 COM TAMPA (REF. SUDECAP 11.14.12 - M.O. SINAPI) | un | 6 | PREENCHER | PREENCHER | #VALUE! | #VALUE! | #VALUE!
15.1.2 | SINAPI | COMPOSICAO | 97889 | CAIXA ENTERRADA ELÉTRICA RETANGULAR, EM ALVENARIA COM TIJOLOS CERÂMICOS MACIÇOS, FUNDO COM BRITA, DIMENSÕES INTERNAS: 0,8X0,8X0,6 M. AF_12/2020 | un | 4 | PREENCHER | PREENCHER | #VALUE! | #VALUE! | #VALUE!
15.1.3 | SINAPI | COMPOSICAO | 95781 | CONDULETE DE ALUMÍNIO, TIPO C, PARA ELETRODUTO DE AÇO GALVANIZADO DN 25 MM (1''), APARENTE - FORNECIMENTO E INSTALAÇÃO. AF_10/2022 | un | 5 | PREENCHER | PREENCHER | #VALUE! | #VALUE! | #VALUE!
15.1.4 | PRÓPRIA | COMPOSICAO | 190643 | CONDULETE DE ALUMÍNIO, TIPO LL, PARA ELETRODUTO DE AÇO GALVANIZADO DN 25 MM (1''), APARENTE - FORNECIMENTO E INSTALAÇÃO. (REF. SINAPI 95789) | un | 16 | PREENCHER | PREENCHER | #VALUE! | #VALUE! | #VALUE!
15.1.5 | PRÓPRIA | COMPOSICAO | 190663 | ELETROCALHA PERFURADA (300X100)MM EM CHAPA DE AÇO GALVANIZADO #18, COM TRATAMENTO PRÉ-ZINCADO, INCLUSIVE TAMPA DE ENCAIXE, FIXAÇÃO SUPERIOR, CONEXÕES E ACESSÓRIOS (REF. DER-MG ED-19526 - M.O. SINAPI) | m | 6 | PREENCHER | PREENCHER | #VALUE! | #VALUE! | #VALUE!
15.1.6 | SINAPI | COMPOSICAO | 97669 | ELETRODUTO FLEXÍVEL CORRUGADO, PEAD, DN 90 (3"), PARA REDE ENTERRADA DE DISTRIBUIÇÃO DE ENERGIA ELÉTRICA - FORNECIMENTO E INSTALAÇÃO. AF_12/2021 | m | 70 | PREENCHER | PREENCHER | #VALUE! | #VALUE! | #VALUE!
15.1.7 | PRÓPRIA | COMPOSICAO | 190678 | ELETRODUTO METALICO FLEXIVEL DIAMETRO DIAM. 1" (REF. GOINFRA 071232 - M.O. SINAPI) | m | 10 | PREENCHER | PREENCHER | #VALUE! | #VALUE! | #VALUE!
15.1.8 | AGESUL | COMPOSICAO | 1201004042 | ELETRODUTO DE ACO GALVANIZADO, CLASSE LEVE, DN 25 MM (1), APARENTE, INSTALADO EM PAREDE - FORNECIMENTO E INSTALACAO | m | 12 | PREENCHER | PREENCHER | #VALUE! | #VALUE! | #VALUE!
15.1.9 | AGESUL | COMPOSICAO | 1201004046 | ELETRODUTO EM ACO GALVANIZADO PRE-ZINCADO, SEMIPESADO, DIAMETRO 2, PAREDE DE 0,90 MM - FORNECIMENTO E INSTALACAO | m | 33 | PREENCHER | PREENCHER | #VALUE! | #VALUE! | #VALUE!
15.1.10 | PRÓPRIA | INSUMO | 1435 | Estrutura para fixação de módulos fotovoltaicos tipo Perfil Slim Pratic Lite (550 mm), composta por 10 perfis de alumínio 55 cm, 6 grampos intermediários (MID), 4 grampos finais (END), 40 parafusos autobrocantes e 1 rolo de fita para vedação. Conjunto modular em alumínio estrutural 6063-T6, dimensionado conforme NBR 6123 e NBR 8800, adequado para instalação direta em telhas metálicas. | un | 20 | PREENCHER | PREENCHER | #VALUE! | #VALUE! | #VALUE!
15.1.11 | SINAPI | COMPOSICAO | 95781 | CONDULETE DE ALUMÍNIO, TIPO C, PARA ELETRODUTO DE AÇO GALVANIZADO DN 25 MM (1''), APARENTE - FORNECIMENTO E INSTALAÇÃO. AF_10/2022 | un | 10 | PREENCHER | PREENCHER | #VALUE! | #VALUE! | #VALUE!
15.2. |  |  |  | CONDUTORES |  |  |  | - |  | #VALUE! | #VALUE!
15.2.1 | AGESUL | COMPOSICAO | 1201003205 | CABO DE COBRE ISOLADO COM EPR/XLPE 1KV (90G) 6MM2 - FORNECIMENTO E INSTALACAO | m | 230 | PREENCHER | PREENCHER | #VALUE! | #VALUE! | #VALUE!
15.2.2 | AGESUL | COMPOSICAO | 1201003245 | CABO DE COBRE ISOLADO COM EPR/XLPE 1KV (90G) 120MM2 - FORNECIMENTO E INSTALACAO | m | 105 | PREENCHER | PREENCHER | #VALUE! | #VALUE! | #VALUE!
15.2.3 | AGESUL | COMPOSICAO | 1201003225 | CABO DE COBRE ISOLADO COM EPR/XLPE 1KV (90G) 35MM2 - FORNECIMENTO E INSTALACAO | m | 330 | PREENCHER | PREENCHER | #VALUE! | #VALUE! | #VALUE!
15.2.4 | AGESUL | COMPOSICAO | 1201003235 | CABO DE COBRE ISOLADO COM EPR/XLPE 1KV (90G) 70MM2 - FORNECIMENTO E INSTALACAO | m | 35 | PREENCHER | PREENCHER | #VALUE! | #VALUE! | #VALUE!
15.3. |  |  |  | PAINEIS |  |  |  | - |  | #VALUE! | #VALUE!
15.3.1 | AGESUL | COMPOSICAO | 1201005009 | QUADRO DE DISTRIBUICAO DE ENERGIA DE EMBUTIR, BARRAMENTO TRIFASICO DE 100A, CAPACIDADE PARA 48 MODULOS DIN DA CEMAR OU SIMILAR - FORNECIMENTO E INSTALACAO | un | 1 | PREENCHER | PREENCHER | #VALUE! | #VALUE! | #VALUE!
15.3.2 | PRÓPRIA | COMPOSICAO | 190775 | DISJUNTOR CAIXA MOLDADA TRIPOLAR 630A COM DISPARADOR TERMOMAGNÉTICO AJUSTÁVEL (REF. SIURB 090858 - M.O. SINAPI) | un | 1 | PREENCHER | PREENCHER | #VALUE! | #VALUE! | #VALUE!
15.3.3 | AGESUL | COMPOSICAO | 1201005089 | DISJUNTOR NORMA DIN CURVA C 3P (TRIPOLAR) DE 80A A 100A STECK, SIEMENS OU SIMILAR | un | 1 | PREENCHER | PREENCHER | #VALUE! | #VALUE! | #VALUE!
15.3.4 | PRÓPRIA | COMPOSICAO | 190776 | DISJUNTOR TERMOMAGNÉTICO TRIPOLAR, CORRENTE NOMINAL DE 150A - FORNECIMENTO E INSTALAÇÃO. (REF. SINAPI 101895) | un | 1 | PREENCHER | PREENCHER | #VALUE! | #VALUE! | #VALUE!
15.3.5 | SINAPI | COMPOSICAO | 101896 | DISJUNTOR TERMOMAGNÉTICO TRIPOLAR, CORRENTE NOMINAL DE 200A - FORNECIMENTO E INSTALAÇÃO. AF_07/2025 | un | 1 | PREENCHER | PREENCHER | #VALUE! | #VALUE! | #VALUE!
15.3.6 | SINAPI | COMPOSICAO | 106027 | DISPOSITIVO DPS 20KA-175V OU 275V - FORNECIMENTO E INSTALAÇÃO. AF_07/2025 | un | 1 | PREENCHER | PREENCHER | #VALUE! | #VALUE! | #VALUE!
15.4. |  |  |  | FORNECIMENTO E INSTALAÇÃO DO SISTEMA |  |  |  | - |  | #VALUE! | #VALUE!
15.4.1 | PRÓPRIA | INSUMO | 1436 | Sistema fotovoltaico composto por 80 módulos de 700–720 Wp instalados em telhado metálico sem laje, em edificação térrea + 1 pavimento. Utilização de inversor trifásico Fronius ECO 25.0-3-S ou similar, com potência total instalada entre 50 e 57,6 kW, dimensionada para consumo médio de aproximadamente 3.000 kWh/mês. Inclui 2 string boxes, cabeamento de ligação na cobertura fornecida pelo instalador, devendo a entrega ser do tipo turnkey (fornecimento, instalação e comissionamento). | un | 1 | PREENCHER | PREENCHER | #VALUE! | #VALUE! | #VALUE!
16. |  |  |  | SPDA |  |  |  | - |  | #VALUE! | #VALUE!
16.1. |  |  |  | ATERRAMENTO SUBESTAÇÃO |  |  |  | - |  | #VALUE! | #VALUE!
16.1.1. |  |  |  | INFRAESTRUTURA |  |  |  | - |  | #VALUE! | #VALUE!
16.1.1.1 | DER-ES | COMPOSICAO | 160313 | Fixador universal latão estanhado para cabos 16 a 70 mm2 ref. 5024, incl. parafuso sextavado M6x45mm, arruela lisa 1/4", bucha nº8, vedação dos furos com poliuretano ref. 5905, marca de ref. Termotécnica ou equivalente | und | 25 | PREENCHER | PREENCHER | #VALUE! | #VALUE! | #VALUE!
16.1.1.2 | SINAPI | COMPOSICAO | 96986 | HASTE DE ATERRAMENTO, DIÂMETRO 3/4", COM 3 METROS - FORNECIMENTO E INSTALAÇÃO. AF_08/2023 | un | 12 | PREENCHER | PREENCHER | #VALUE! | #VALUE! | #VALUE!
16.1.1.3 | AGESUL | COMPOSICAO | 1201006043 | CAIXA DE INSPECAO EM CONCRETO PARA ATERRAMENTO E PARARAIOS DIAMETRO = 300 MM, COM TAMPA DE FERRO FUNDIDO - FORNECIMENTO E INSTALACAO | un | 9 | PREENCHER | PREENCHER | #VALUE! | #VALUE! | #VALUE!
16.1.1.4 | AGESUL | COMPOSICAO | 1201007112 | TERMINAL OU CONECTOR DE PRESSAO - PARA CABO 50MM2 - FORNECIMENTO E INSTALACAO | un | 50 | PREENCHER | PREENCHER | #VALUE! | #VALUE! | #VALUE!
16.1.1.5 | PRÓPRIA | COMPOSICAO | 190652 | CURVA DE ALUMÍNIO 7/8" X 1/8" X 300MM (REF. DER-MG ED-51050 - M.O. SINAPI) | U | 14 | PREENCHER | PREENCHER | #VALUE! | #VALUE! | #VALUE!
16.1.1.6 | PRÓPRIA | COMPOSICAO | 190744 | TERMINAL DE COMPRESSÃO DE 1 FURO PARA CABO DE 16MM2 (REF. DER-MG ED-34446 - M.O. SINAPI) | un | 15 | PREENCHER | PREENCHER | #VALUE! | #VALUE! | #VALUE!
16.1.1.7 | PRÓPRIA | COMPOSICAO | 190745 | PROTECAO EXTERNA - CONTRA DESCARGA ATMOSFERICA - GRAMPO MULTIDIRECIONAL ESTAMPADO COBRE 35-70 MM2 (REF. DER-MG 11.92.12 - M.O. SINAPI) | un | 20 | PREENCHER | PREENCHER | #VALUE! | #VALUE! | #VALUE!
16.1.2. |  |  |  | CAIXAS DE INSPEÇÃO |  |  |  | - |  | #VALUE! | #VALUE!
16.1.2.1 | SINAPI | COMPOSICAO | 98111 | CAIXA DE INSPEÇÃO PARA ATERRAMENTO, CIRCULAR, EM POLIETILENO, DIÂMETRO INTERNO = 0,3 M. AF_12/2020 | un | 9 | PREENCHER | PREENCHER | #VALUE! | #VALUE! | #VALUE!
16.1.2.2 | PRÓPRIA | COMPOSICAO | 190479 | CAIXA DE EQUIPOTENCIALIZAÇÃO 380x320x175MM COM BARRAMENTO PARA ATÉ 9 TERMINAIS (REF. ORSE 11273) | un | 1 | PREENCHER | PREENCHER | #VALUE! | #VALUE! | #VALUE!
16.1.3. |  |  |  | CONDUTORES |  |  |  | - |  | #VALUE! | #VALUE!
16.1.3.1 | SINAPI | COMPOSICAO | 96977 | CORDOALHA DE COBRE NU 50 MM², ENTERRADA - FORNECIMENTO E INSTALAÇÃO. AF_08/2023 | m | 90 | PREENCHER | PREENCHER | #VALUE! | #VALUE! | #VALUE!
16.1.3.2 | AGESUL | COMPOSICAO | 1201003084 | CORDOALHA DE COBRE NU 16 MM2, NAO ENTERRADA, COM ISOLADOR - FORNECIMENTO E INSTALACAO | m | 10 | PREENCHER | PREENCHER | #VALUE! | #VALUE! | #VALUE!
16.1.3.3 | AGESUL | COMPOSICAO | 1201006045 | BARRA CHATA DE ALUMINIO 7/8 X 1/8 - TEL0775YT, INCLUSIVE ACESSORIOS DE FIXACAO | m | 26 | PREENCHER | PREENCHER | #VALUE! | #VALUE! | #VALUE!
16.1.4. |  |  |  | SERVIÇOS |  |  |  | - |  | #VALUE! | #VALUE!
16.1.4.1 | PRÓPRIA | COMPOSICAO | 190746 | Laudo de Vistoria, ART com medição de resistividade do solo e estratificação em 4 camadas, exclusive deslocamento de equipe técnica (REF. ORSE 013061) | un | 1 | PREENCHER | PREENCHER | #VALUE! | #VALUE! | #VALUE!
16.1.4.2 | PRÓPRIA | COMPOSICAO | 190774 | Tratamento de solo com gel químico despolarizante | Kg | 300 | PREENCHER | PREENCHER | #VALUE! | #VALUE! | #VALUE!
16.1.5. |  |  |  | INSUMOS COMPLEMENTARES - MÃO DE OBRA CONSIDERADA NAS INSTALAÇÕES |  |  |  | - |  | #VALUE! | #VALUE!
16.1.5.1 | SINAPI | INSUMO | 39211 | ARRUELA EM ALUMINIO, COM ROSCA, DE 1 1/4", PARA ELETRODUTO | un | 20 | PREENCHER | PREENCHER | #VALUE! | #VALUE! | #VALUE!
16.1.5.2 | SINAPI | INSUMO | 11950 | BUCHA DE NYLON SEM ABA S6, COM PARAFUSO DE 4,20 X 40 MM EM ACO ZINCADO COM ROSCA SOBERBA, CABECA CHATA E FENDA PHILLIPS | un | 140 | PREENCHER | PREENCHER | #VALUE! | #VALUE! | #VALUE!
16.1.5.3 | SINAPI | INSUMO | 40552 | PARAFUSO, AUTOATARRAXANTE, CABECA CHATA, FENDA SIMPLES, EM ACO ZINCADO, 1/4" (6,35 MM) X 25 MM | CENTO | 110 | PREENCHER | PREENCHER | #VALUE! | #VALUE! | #VALUE!
16.1.5.4 | SINAPI | INSUMO | 40547 | PARAFUSO ZINCADO, AUTOBROCANTE, FLANGEADO, 4,2 MM X 19 MM | CENTO | 140 | PREENCHER | PREENCHER | #VALUE! | #VALUE! | #VALUE!
16.1.5.5 | SINAPI | INSUMO | 39997 | PORCA ZINCADA, SEXTAVADA, DIAMETRO 1/4" | un | 110 | PREENCHER | PREENCHER | #VALUE! | #VALUE! | #VALUE!
16.1.5.6 | SINAPI | INSUMO | 39997 | PORCA ZINCADA, SEXTAVADA, DIAMETRO 1/4" | un | 20 | PREENCHER | PREENCHER | #VALUE! | #VALUE! | #VALUE!
16.1.5.7 | PRÓPRIA | COMPOSICAO | 190655 | ATERRAMENTO - SOLDA EXOTÉRMICA - CARTUCHO 90 G (REF. GOINFRA 070255 - M.O. SINAPI) | un | 86 | PREENCHER | PREENCHER | #VALUE! | #VALUE! | #VALUE!
16.1.5.8 | PRÓPRIA | COMPOSICAO | 190655 | ATERRAMENTO - SOLDA EXOTÉRMICA - CARTUCHO 90 G (REF. GOINFRA 070255 - M.O. SINAPI) | un | 480 | PREENCHER | PREENCHER | #VALUE! | #VALUE! | #VALUE!
16.1.5.9 | PRÓPRIA | COMPOSICAO | 190747 | ATERRAMENTO - SOLDA EXOTÉRMICA - CARTUCHO 0200 G (REF. GOINFRA 070257 - M.O. SINAPI) | un | 20 | PREENCHER | PREENCHER | #VALUE! | #VALUE! | #VALUE!
16.2. |  |  |  | ATERRAMENTO EDIFICAÇÃO |  |  |  | - |  | #VALUE! | #VALUE!
16.2.1. |  |  |  | INFRAESTRUTURA |  |  |  | - |  | #VALUE! | #VALUE!
16.2.1.1 | PRÓPRIA | COMPOSICAO | 190657 | ABRAÇADEIRA GUIA PARA MASTROS SIMPLES PARA UMA DESCIDA 1 1/2" (REF. DER-MG ED-51010 - M.O. SINAPI) | U | 1 | PREENCHER | PREENCHER | #VALUE! | #VALUE! | #VALUE!
16.2.1.2 | SINAPI | COMPOSICAO | 96987 | BASE METÁLICA PARA MASTRO 1 ½" PARA SPDA - FORNECIMENTO E INSTALAÇÃO. AF_08/2023 | un | 1 | PREENCHER | PREENCHER | #VALUE! | #VALUE! | #VALUE!
16.2.1.3 | SINAPI | COMPOSICAO | 96989 | CAPTOR TIPO FRANKLIN PARA SPDA - FORNECIMENTO E INSTALAÇÃO. AF_08/2023 | un | 1 | PREENCHER | PREENCHER | #VALUE! | #VALUE! | #VALUE!
16.2.1.4 | AGESUL | COMPOSICAO | 1201006008 | CONECTOR REFORCADO, CABO X HASTE EM BRONZE NATURAL PARA CABO DE 16-70MM2, REF.585 DA TERMOTECNICA OU SIMILAR | un | 2 | PREENCHER | PREENCHER | #VALUE! | #VALUE! | #VALUE!
16.2.1.5 | PRÓPRIA | COMPOSICAO | 190748 | CONECTOR REFORCADO, CABO X HASTE EM BRONZE NATURAL PARA CABO DE 120MM2, TERMOTECNICA OU SIMILAR (REF. AGESUL 1201006008) | un | 12 | PREENCHER | PREENCHER | #VALUE! | #VALUE! | #VALUE!
16.2.1.6 | AGESUL | COMPOSICAO | 1201006030 | CONJUNTO DE ESTAIS COM CORDOALHAS E ESTICADORES, TEL400 DA TERMOTECNICA OU SIMILAR | un | 1 | PREENCHER | PREENCHER | #VALUE! | #VALUE! | #VALUE!
16.2.1.7 | PRÓPRIA | COMPOSICAO | 190652 | CURVA DE ALUMÍNIO 7/8" X 1/8" X 300MM (REF. DER-MG ED-51050 - M.O. SINAPI) | U | 4 | PREENCHER | PREENCHER | #VALUE! | #VALUE! | #VALUE!
16.2.1.8 | DER-ES | COMPOSICAO | 160313 | Fixador universal latão estanhado para cabos 16 a 70 mm2 ref. 5024, incl. parafuso sextavado M6x45mm, arruela lisa 1/4", bucha nº8, vedação dos furos com poliuretano ref. 5905, marca de ref. Termotécnica ou equivalente | und | 37 | PREENCHER | PREENCHER | #VALUE! | #VALUE! | #VALUE!
16.2.1.9 | PRÓPRIA | COMPOSICAO | 190745 | PROTECAO EXTERNA - CONTRA DESCARGA ATMOSFERICA - GRAMPO MULTIDIRECIONAL ESTAMPADO COBRE 35-70 MM2 (REF. DER-MG 11.92.12 - M.O. SINAPI) | un | 4 | PREENCHER | PREENCHER | #VALUE! | #VALUE! | #VALUE!
16.2.1.10 | SINAPI | COMPOSICAO | 96986 | HASTE DE ATERRAMENTO, DIÂMETRO 3/4", COM 3 METROS - FORNECIMENTO E INSTALAÇÃO. AF_08/2023 | un | 9 | PREENCHER | PREENCHER | #VALUE! | #VALUE! | #VALUE!
16.2.1.11 | SINAPI | COMPOSICAO | 96988 | MASTRO 1 ½", COM 3 METROS, PARA SPDA - FORNECIMENTO E INSTALAÇÃO. AF_08/2023 | un | 1 | PREENCHER | PREENCHER | #VALUE! | #VALUE! | #VALUE!
16.2.1.12 | SINAPI | COMPOSICAO | 104746 | MINI CAPTOR PARA SPDA - FORNECIMENTO E INSTALAÇÃO. AF_08/2023 | un | 14 | PREENCHER | PREENCHER | #VALUE! | #VALUE! | #VALUE!
16.2.1.13 | PRÓPRIA | COMPOSICAO | 190653 | MINI CAPTOR ARTICULÁVEL 1000MMPARA SPDA - FORNECIMENTO E INSTALAÇÃO. AF_08/2023 | un | 14 | PREENCHER | PREENCHER | #VALUE! | #VALUE! | #VALUE!
16.2.1.14 | PRÓPRIA | COMPOSICAO | 190655 | ATERRAMENTO - SOLDA EXOTÉRMICA - CARTUCHO 90 G (REF. GOINFRA 070255 - M.O. SINAPI) | un | 15 | PREENCHER | PREENCHER | #VALUE! | #VALUE! | #VALUE!
16.2.1.15 | SINAPI | COMPOSICAO | 104753 | CONECTOR SPLIT-BOLT, PARA SPDA, PARA CABOS ATÉ 50 MM2 - FORNECIMENTO E INSTALAÇÃO. AF_08/2023 | un | 8 | PREENCHER | PREENCHER | #VALUE! | #VALUE! | #VALUE!
16.2.1.16 | AGESUL | COMPOSICAO | 1201006043 | CAIXA DE INSPECAO EM CONCRETO PARA ATERRAMENTO E PARARAIOS DIAMETRO = 300 MM, COM TAMPA DE FERRO FUNDIDO - FORNECIMENTO E INSTALACAO | un | 9 | PREENCHER | PREENCHER | #VALUE! | #VALUE! | #VALUE!
16.2.1.17 | AGESUL | COMPOSICAO | 1201007112 | TERMINAL OU CONECTOR DE PRESSAO - PARA CABO 50MM2 - FORNECIMENTO E INSTALACAO | un | 10 | PREENCHER | PREENCHER | #VALUE! | #VALUE! | #VALUE!
16.2.2. |  |  |  | CAIXAS DE INSPEÇÃO |  |  |  | - |  | #VALUE! | #VALUE!
16.2.2.1 | SINAPI | COMPOSICAO | 98111 | CAIXA DE INSPEÇÃO PARA ATERRAMENTO, CIRCULAR, EM POLIETILENO, DIÂMETRO INTERNO = 0,3 M. AF_12/2020 | un | 9 | PREENCHER | PREENCHER | #VALUE! | #VALUE! | #VALUE!
16.2.2.2 | PRÓPRIA | COMPOSICAO | 190651 | CAIXA DE INSPEÇÃO DE ATERRAMENTO TIPO SUSPENSA EM PVC OU POLIPROPILENO (REF. SIURB 9011015 - M.O. SINAPI) | un | 4 | PREENCHER | PREENCHER | #VALUE! | #VALUE! | #VALUE!
16.2.3. |  |  |  | CONDUTORES |  |  |  | - |  | #VALUE! | #VALUE!
16.2.3.1 | SINAPI | COMPOSICAO | 96977 | CORDOALHA DE COBRE NU 50 MM², ENTERRADA - FORNECIMENTO E INSTALAÇÃO. AF_08/2023 | m | 290 | PREENCHER | PREENCHER | #VALUE! | #VALUE! | #VALUE!
16.2.3.2 | PRÓPRIA | COMPOSICAO | 190423 | RE-BAR 8MM X 4M COM 3 CLIPS PARA EMENDA 8-10MM (REF. SEINFRA-MG ED-51021 - M.O. SINAPI) | un | 22 | PREENCHER | PREENCHER | #VALUE! | #VALUE! | #VALUE!
16.2.3.3 | AGESUL | COMPOSICAO | 1201006045 | BARRA CHATA DE ALUMINIO 7/8 X 1/8 - TEL0775YT, INCLUSIVE ACESSORIOS DE FIXACAO | m | 126 | PREENCHER | PREENCHER | #VALUE! | #VALUE! | #VALUE!
16.2.4. |  |  |  | INSUMOS COMPLEMENTARES - MÃO DE OBRA CONSIDERADA NAS INSTALAÇÕES |  |  |  | - |  | #VALUE! | #VALUE!
16.2.4.1 | PRÓPRIA | INSUMO | 1458 | Adericone Fixador Inox Diâmetro 45MM Com Parafuso E Porca 1/4" Termotecnica | un | 32 | PREENCHER | PREENCHER | #VALUE! | #VALUE! | #VALUE!
16.2.4.2 | SINAPI | INSUMO | 39211 | ARRUELA EM ALUMINIO, COM ROSCA, DE 1 1/4", PARA ELETRODUTO | un | 30 | PREENCHER | PREENCHER | #VALUE! | #VALUE! | #VALUE!
16.2.4.3 | SINAPI | INSUMO | 11950 | BUCHA DE NYLON SEM ABA S6, COM PARAFUSO DE 4,20 X 40 MM EM ACO ZINCADO COM ROSCA SOBERBA, CABECA CHATA E FENDA PHILLIPS | un | 230 | PREENCHER | PREENCHER | #VALUE! | #VALUE! | #VALUE!
16.2.4.4 | SINAPI | INSUMO | 40552 | PARAFUSO, AUTOATARRAXANTE, CABECA CHATA, FENDA SIMPLES, EM ACO ZINCADO, 1/4" (6,35 MM) X 25 MM | CENTO | 120 | PREENCHER | PREENCHER | #VALUE! | #VALUE! | #VALUE!
16.2.4.5 | SINAPI | INSUMO | 40547 | PARAFUSO ZINCADO, AUTOBROCANTE, FLANGEADO, 4,2 MM X 19 MM | CENTO | 240 | PREENCHER | PREENCHER | #VALUE! | #VALUE! | #VALUE!
16.2.4.6 | SINAPI | INSUMO | 39997 | PORCA ZINCADA, SEXTAVADA, DIAMETRO 1/4" | un | 120 | PREENCHER | PREENCHER | #VALUE! | #VALUE! | #VALUE!
16.2.4.7 | SINAPI | INSUMO | 39997 | PORCA ZINCADA, SEXTAVADA, DIAMETRO 1/4" | un | 35 | PREENCHER | PREENCHER | #VALUE! | #VALUE! | #VALUE!
17. |  |  |  | LOUÇAS E METAIS SANITÁRIOS |  |  |  | - |  | #VALUE! | #VALUE!
17.1. |  |  |  | LOUÇAS |  |  |  | - |  | #VALUE! | #VALUE!
17.1.1 | AGESUL | COMPOSICAO | 2401001010 | LAVATORIO DE LOUCA BRANCA REF. L.510.17 COM COLUNA SUSPENSA REF. C.510.17, AMBOS DECA VOGUE PLUS OU SIMILAR PARA P.N.E., INCLUSIVE PERTENCES, COM VALVULA, SIFAO, ENGATES CROMADOS | un | 6 | PREENCHER | PREENCHER | #VALUE! | #VALUE! | #VALUE!
17.1.2 | SINAPI | COMPOSICAO | 86919 | TANQUE DE LOUÇA BRANCA COM COLUNA, 30L OU EQUIVALENTE, INCLUSO SIFÃO FLEXÍVEL EM PVC, VÁLVULA METÁLICA E TORNEIRA DE METAL CROMADO PADRÃO MÉDIO - FORNECIMENTO E INSTALAÇÃO. AF_01/2020 | un | 1 | PREENCHER | PREENCHER | #VALUE! | #VALUE! | #VALUE!
17.1.3 | AGESUL | COMPOSICAO | 2401001007 | VASO SANITARIO REF. P.515.17 COM CAIXA ACOPLADA SAIDA VERTICAL REF. CDC.01F.17, AMBOS DA LINHA VOGUE PLUS CONFORTO BRANCA DA DECA OU SIMILAR, INCLUSIVE PERTENCES | un | 14 | PREENCHER | PREENCHER | #VALUE! | #VALUE! | #VALUE!
17.2. |  |  |  | REGISTROS E TORNEIRAS |  |  |  | - |  | #VALUE! | #VALUE!
17.2.1 | SINAPI | COMPOSICAO | 100860 | CHUVEIRO ELÉTRICO COMUM CORPO PLÁSTICO, TIPO DUCHA - FORNECIMENTO E INSTALAÇÃO. AF_01/2020 | un | 8 | PREENCHER | PREENCHER | #VALUE! | #VALUE! | #VALUE!
17.2.2 | AGESUL | COMPOSICAO | 2401001017 | TORNEIRA PARA LAVATORIO DE MESA PRESSMATIC BENEFIT REF. 00490706 DA DOCOL OU SIMILAR | un | 6 | PREENCHER | PREENCHER | #VALUE! | #VALUE! | #VALUE!
17.2.3 | AGESUL | COMPOSICAO | 1301003066 | TORNEIRA PARA LAVATORIO DE ACIONAMENTO HIDROMECANICO, FECHAMENTO AUTOMATICO, ACABAMENTO L.C., PRESSMATIC MESA COMPACT, REF.17160606, 1/2 DA DOCOL OU SIMILAR | un | 8 | PREENCHER | PREENCHER | #VALUE! | #VALUE! | #VALUE!
17.2.4 | SINAPI | COMPOSICAO | 86914 | TORNEIRA CROMADA 1/2" OU 3/4" PARA TANQUE, PADRÃO MÉDIO - FORNECIMENTO E INSTALAÇÃO. AF_01/2020 | un | 1 | PREENCHER | PREENCHER | #VALUE! | #VALUE! | #VALUE!
17.2.5 | SINAPI | COMPOSICAO | 86909 | TORNEIRA CROMADA TUBO MÓVEL, DE MESA, 1/2" OU 3/4", PARA PIA DE COZINHA, PADRÃO ALTO - FORNECIMENTO E INSTALAÇÃO. AF_01/2020 | un | 2 | PREENCHER | PREENCHER | #VALUE! | #VALUE! | #VALUE!
17.3. |  |  |  | DIVISÓRIAS SANITÁRIAS |  |  |  | - |  | #VALUE! | #VALUE!
17.3.1 | PRÓPRIA | COMPOSICAO | 190557 | DIVISORIA SANITÁRIA, TIPO CABINE, EM GRANITO PRETO ABSOLUTO POLIDO, ESP = 3CM, ASSENTADO COM ARGAMASSA COLANTE AC III-E, EXCLUSIVE FERRAGENS. (REF. SINAPI 102253) | m² | 8.88 | PREENCHER | PREENCHER | #VALUE! | #VALUE! | #VALUE!
17.4. |  |  |  | CUBAS E BANCADAS |  |  |  | - |  | #VALUE! | #VALUE!
17.4.1 | SINAPI | COMPOSICAO | 86937 | CUBA DE EMBUTIR OVAL EM LOUÇA BRANCA, 35 X 50CM OU EQUIVALENTE, INCLUSO VÁLVULA EM METAL CROMADO E SIFÃO FLEXÍVEL EM PVC - FORNECIMENTO E INSTALAÇÃO. AF_01/2020 | un | 8 | PREENCHER | PREENCHER | #VALUE! | #VALUE! | #VALUE!
17.4.2 | AGESUL | COMPOSICAO | 2001003024 | BANCADA DE GRANITO CINZA ANDORINHA, CORUMBA E OUTRO EQUIVALENTES, ACABAMENTO COM BORDA 45o., FRONTAO E SAIA COM 10CM, INCLUSO MAO FRANCESA | m² | 2.55 | PREENCHER | PREENCHER | #VALUE! | #VALUE! | #VALUE!
17.4.3 | PRÓPRIA | COMPOSICAO | 190589 | TAMPO PARA BANCADA ÚMIDA - GRANITO PRETO ABSOLUTO POLIDO 2CM, INCLUSIVE CANTONEIRAS MÃO FRANCESA DE FIXAÇÃO (REF. SIURB 10014078) | m² | 2.36 | PREENCHER | PREENCHER | #VALUE! | #VALUE! | #VALUE!
17.4.4 | SINAPI | COMPOSICAO | 100852 | CUBA DE EMBUTIR RETANGULAR DE AÇO INOXIDÁVEL, 56 X 33 X 12 CM - FORNECIMENTO E INSTALAÇÃO. AF_01/2020 | un | 1 | PREENCHER | PREENCHER | #VALUE! | #VALUE! | #VALUE!
17.5. |  |  |  | UTENSÍLIOS |  |  |  | - |  | #VALUE! | #VALUE!
17.5.1 | PRÓPRIA | COMPOSICAO | 190525 | DISTRIBUIDOR/DISPENSER PARA PAPEL HIGIÊNICO EM AÇO INOX, ACABAMENTO POLIDO OU ESCOVADO, TIPO SOBREPOR, INCLUSIVE ACESSÓRIOS DE FIXAÇÃO | un | 10 | PREENCHER | PREENCHER | #VALUE! | #VALUE! | #VALUE!
17.5.2 | PRÓPRIA | COMPOSICAO | 190590 | DISTRIBUIDOR/DISPENSER PARA ÁLCOOL EM GEL OU SABONETE LÍQUIDO, EM AÇO INOX, CAPACIDADE RESERVATÓRIO 500 A 800ML, INCLUSIVE ACESSÓRIOS PARA FIXAÇÃO (REF. DER-MG ED-48184 - M.O. SINAPI) | un | 10 | PREENCHER | PREENCHER | #VALUE! | #VALUE! | #VALUE!
17.5.3 | PRÓPRIA | COMPOSICAO | 190591 | DISTRIBUIDOR/DISPENSER PARA PORTA PAPEL TOALHA PARA INTERFOLHAS DE DUAS (2) OU TRÊS (3) DOBRAS, EM AÇO INOX, INCLUSIVE ACESSÓRIOS PARA FIXAÇÃO (REF. DER-MG ED-48180 - M.O. SINAPI) | un | 10 | PREENCHER | PREENCHER | #VALUE! | #VALUE! | #VALUE!
18. |  |  |  | ACABAMENTOS |  |  |  | - |  | #VALUE! | #VALUE!
18.1. |  |  |  | PISO |  |  |  | - |  | #VALUE! | #VALUE!
18.1.1 | PRÓPRIA | COMPOSICAO | 190676 | PISO ELEVADO COM ESTRUTURA EM AÇO, COMPOSTO POR PEDESTAIS E LONGARINAS, COM ALTURA PREVISTA DE 105MM ENTRE PISOS, COM REGULAGEM FINA NO LOCAL. (REF. SINAPI 98678) | m² | 199.34 | PREENCHER | PREENCHER | #VALUE! | #VALUE! | #VALUE!
18.1.2 | AGESUL | COMPOSICAO | 1701000113 | PISO VINILICO CLICADO, ESP=5MM, EM REGUAS DE 1,52 X 0,18M , COR MEL, LINHA TECH AMBIENTA DA TARKETT OU SIMILAR - FORNECIMENTO INSTALACAO | m² | 199.34 | PREENCHER | PREENCHER | #VALUE! | #VALUE! | #VALUE!
18.1.3 | PRÓPRIA | COMPOSICAO | 190553 | PISO CIMENTADO NATADO COM ARGAMASSA, ACABAMENTO QUEIMADO, TRAÇO 1:3 (CIMENTO E AREIA), ESP. 30MM, MODULAÇÃO DE (60X60)CM, INCLUSIVE JUNTA PLÁSTICA (REF. DER-MG ED-50561 - M.O. SINAPI) | m2 | 64.48 | PREENCHER | PREENCHER | #VALUE! | #VALUE! | #VALUE!
18.1.4 | PRÓPRIA | COMPOSICAO | 190554 | LASTRO URBANIZADO C/ SEIXO ROLADO (REF. SEINFRA-CE C1612 - M.O. SINAPI) | m² | 62.06 | PREENCHER | PREENCHER | #VALUE! | #VALUE! | #VALUE!
18.1.5 | SINAPI | COMPOSICAO | 87263 | REVESTIMENTO CERÂMICO PARA PISO COM PLACAS TIPO PORCELANATO DE DIMENSÕES 60X60 CM APLICADA EM AMBIENTES DE ÁREA MAIOR QUE 10 M². AF_02/2023_PE | m² | 257.4 | PREENCHER | PREENCHER | #VALUE! | #VALUE! | #VALUE!
18.1.6 | PRÓPRIA | COMPOSICAO | 190555 | PISO DE CONCRETO INTERTRAVADO DRENANTE, ESPESSURA 6CM (REF. SIURB 17002060 - M.O. SINAPI) | m² | 272.39 | PREENCHER | PREENCHER | #VALUE! | #VALUE! | #VALUE!
18.1.7 | SINAPI | COMPOSICAO | 87249 | REVESTIMENTO CERÂMICO PARA PISO COM PLACAS TIPO ESMALTADA DE DIMENSÕES 45X45 CM APLICADA EM AMBIENTES DE ÁREA MENOR QUE 5 M2. AF_02/2023_PE | m² | 96.28 | PREENCHER | PREENCHER | #VALUE! | #VALUE! | #VALUE!
18.1.8 | SINAPI | COMPOSICAO | 101092 | PISO EM GRANITO APLICADO EM CALÇADAS OU PISOS EXTERNOS. AF_05/2020 | m² | 15.33 | PREENCHER | PREENCHER | #VALUE! | #VALUE! | #VALUE!
18.1.9 | PRÓPRIA | COMPOSICAO | 190646 | RODAPE INVERTIDO DE ALUMINIO COM PINTURA ELETROSTATICA - medidas 6,2 x 1,4 cm, réguas de 3,00 m, cortadas conforme espaço, cor preta, marca Espaçofloor, linha Invertido. Deverá ser instalado entre o emboço das paredes em alvenaria e o piso acabado, nivelados com a pintura acabada. Devem ser colados com adesivo silicone marca Ultra Poliplás ou equivalente técnico. Em espaços com instalação de 90° devem ser feitos cortes tipo meia cana ou meia esquadria. (REF. SBC 130311 - M.O. SINAPI) | m | 231.06 | PREENCHER | PREENCHER | #VALUE! | #VALUE! | #VALUE!
18.2. |  |  |  | TETO |  |  |  | - |  | #VALUE! | #VALUE!
18.2.1 | PRÓPRIA | COMPOSICAO | 190700 | PINTURA A BASE DE RESINA DE SILICONE EM CONCRETO OU ALVENARIA APARENTE, DUAS (2) DEMÃOS, COM APLICAÇÃO MANUAL (REF. DER-MG ED-50517 - M.O. SINAPI) | m2 | 352.8 | PREENCHER | PREENCHER | #VALUE! | #VALUE! | #VALUE!
18.2.2 | PRÓPRIA | COMPOSICAO | 190592 | Forro modular removível em placas de gesso acartonado, com placas de dimensão 62,5cm x 62,5cm, revestido com película rígida de PVC, modelo Gyprex, marca Placo do Brasil ou equivalente técnico, preenchido com uma camada de lã de vidro com espessura mínima de 2,5cm. Acabamento em pintura acrílica Suvinil branca RAL 9010. | m² | 52.74 | PREENCHER | PREENCHER | #VALUE! | #VALUE! | #VALUE!
18.2.3 | PRÓPRIA | COMPOSICAO | 190593 | Forro removível acústico, 1200x600x20 mm, Marca Saint Gobain, Linha Ecophon Focus Dt, superfície Akutex, acabamento Dark Diamond, fixados com perfis connect T24 espssura de 20 mm, acessórios, clipes e grampos do produto, M674 - suspended with space bar, preenchido com camada de lã de vidro e=2,5cm, não combustível. Peso de 3,3 Kg/m². Classe de absorção sonora A. | m² | 94.73 | PREENCHER | PREENCHER | #VALUE! | #VALUE! | #VALUE!
18.2.4 | CDHU | INSUMO | L.01.000.023606 | Forro em painéis de gesso acartonado removível, acabamento liso com película rígida de PVC, placas 625x625mm/625x1250mm, espessura de 9,5mm; ref. Gyprex liso Placo ou equivalente - instalado | m² | 56.36 | PREENCHER | PREENCHER | #VALUE! | #VALUE! | #VALUE!
18.2.5 | PRÓPRIA | COMPOSICAO | 190594 | Forro removível acústico, 1200x600x20 mm, Marca Saint Gobain, Linha Ecophon Focus Dt, superfície Akutex, acabamento White Frost, fixados com perfis connect T24 espssura de 20 mm, acessórios, clipes e grampos do produto, M674 - suspended with space bar, preenchido com camada de lã de vidro e=2,5cm, não combustível. Peso de 3,3 Kg/m². Classe de absorção sonora A. | m² | 191.24 | PREENCHER | PREENCHER | #VALUE! | #VALUE! | #VALUE!
18.3. |  |  |  | PAREDE |  |  |  | - |  | #VALUE! | #VALUE!
18.3.1 | SINAPI | COMPOSICAO | 88497 | EMASSAMENTO COM MASSA LÁTEX, APLICAÇÃO EM PAREDE, DUAS DEMÃOS, LIXAMENTO MANUAL. AF_04/2023 | m² | 1046.89 | PREENCHER | PREENCHER | #VALUE! | #VALUE! | #VALUE!
18.3.2 | SINAPI | COMPOSICAO | 88489 | PINTURA LÁTEX ACRÍLICA PREMIUM, APLICAÇÃO MANUAL EM PAREDES, DUAS DEMÃOS. AF_04/2023 | m² | 1046.89 | PREENCHER | PREENCHER | #VALUE! | #VALUE! | #VALUE!
18.3.3 | PRÓPRIA | COMPOSICAO | 190700 | PINTURA A BASE DE RESINA DE SILICONE EM CONCRETO OU ALVENARIA APARENTE, DUAS (2) DEMÃOS, COM APLICAÇÃO MANUAL (REF. DER-MG ED-50517 - M.O. SINAPI) | m2 | 1253.18 | PREENCHER | PREENCHER | #VALUE! | #VALUE! | #VALUE!
18.3.4 | PRÓPRIA | COMPOSICAO | 190552 | [EM PROCESSO DE COTAÇÃO] REVESTIMENTO CERÂMICO DE TIJOLO 7X26, HIDROFUGANTE, LINHA BRICK TERRACOTA OU SIMILAR, ACABAMENTO NATURAL, ASSENTAMENTO COM ARGAMASSA INDUSTRIALIZADA, AMBIENTE INTERNO/EXTERNO, ALTURA MÁXIMA DE 3M PARA APLICAÇÃO DA PEDRA, INCLUSIVE REJUNTAMENTO PRETO (REF. DER-MG ED-50756 - M.O. SINAPI) | m2 | 352.25 | PREENCHER | PREENCHER | #VALUE! | #VALUE! | #VALUE!
18.3.5 | PRÓPRIA | COMPOSICAO | 190595 | REVESTIMENTO CERÂMICO PARA PAREDES INTERNAS COM PLACAS TIPO ESMALTADA DE DIMENSÕES 30X60 CM APLICADAS NA ALTURA INTEIRA DAS PAREDES. (REF. SINAPI 104611) | m² | 22.5 | PREENCHER | PREENCHER | #VALUE! | #VALUE! | #VALUE!
18.3.6 | PRÓPRIA | COMPOSICAO | 190596 | [EM PROCESSO DE COTAÇÃO] Revestimento em painel ripado metálico em aço galvalume pré-pintado, espessura 0,43 mm, placas de 2,03 x 2,90 m, largura útil de 140 mm, Marca Kingspan, Linha Lystra, cor areia. Flecha máxima L/180, para carga de até 80 Kg/m².Deve ser previsto apoios com vão máximo de 1500 mm. Para instalação seguir manual do fabricante, com niveladores, transpasses, espaçadores, fitas acústicas a cada 750 mm, clipes e parafusos K-Lath próprios do material, fixação na parede de alvenaria com parafusos tipo Fenda 4,8 x 38 mm com bucha plástica S-8. Quando fixado em estruturas de concreto utilizar parafusos PAR PB 8 x ½ P02 K-LATH RAL 9003. Emendas, cantos e rufos externos devem seguir manual de instalação do material (REF. SINAPI 102260) | m² | 200.18 | PREENCHER | PREENCHER | #VALUE! | #VALUE! | #VALUE!
19. |  |  |  | ACESSIBILIDADE |  |  |  | - |  | #VALUE! | #VALUE!
19.1. |  |  |  | BARRAS E BANCOS SANITÁRIOS |  |  |  | - |  | #VALUE! | #VALUE!
19.1.1 | SINAPI | COMPOSICAO | 100868 | BARRA DE APOIO RETA, EM ACO INOX POLIDO, COMPRIMENTO 80 CM, FIXADA NA PAREDE - FORNECIMENTO E INSTALAÇÃO. AF_01/2020 | un | 2 | PREENCHER | PREENCHER | #VALUE! | #VALUE! | #VALUE!
19.1.2 | SINAPI | COMPOSICAO | 100867 | BARRA DE APOIO RETA, EM ACO INOX POLIDO, COMPRIMENTO 70 CM, FIXADA NA PAREDE - FORNECIMENTO E INSTALAÇÃO. AF_01/2020 | un | 4 | PREENCHER | PREENCHER | #VALUE! | #VALUE! | #VALUE!
19.1.3 | AGESUL | COMPOSICAO | 2401002010 | BARRA DE APOIO RETA, EM ACO INOX POLIDO, COMPRIMENTO DE 40CM, DIAMETRO MINIMO DE 3CM | un | 14 | PREENCHER | PREENCHER | #VALUE! | #VALUE! | #VALUE!
19.1.4 | SINAPI | COMPOSICAO | 100865 | BARRA DE APOIO LATERAL ARTICULADA, COM TRAVA, EM ACO INOX POLIDO, FIXADA NA PAREDE - FORNECIMENTO E INSTALAÇÃO. AF_01/2020 | un | 8 | PREENCHER | PREENCHER | #VALUE! | #VALUE! | #VALUE!
19.1.5 | SINAPI | COMPOSICAO | 100875 | BANCO ARTICULADO, EM ACO INOX, PARA PCD, FIXADO NA PAREDE - FORNECIMENTO E INSTALAÇÃO. AF_01/2020 | un | 2 | PREENCHER | PREENCHER | #VALUE! | #VALUE! | #VALUE!
20. |  |  |  | PAISAGISMO |  |  |  | - |  | #VALUE! | #VALUE!
20.1. |  |  |  | Vegetação |  |  |  | - |  | #VALUE! | #VALUE!
20.1.1 | SINAPI | COMPOSICAO | 98509 | PLANTIO DE ARBUSTO OU CERCA VIVA. AF_07/2024 | un | 57 | PREENCHER | PREENCHER | #VALUE! | #VALUE! | #VALUE!
20.1.2 | SINAPI | COMPOSICAO | 98509 | PLANTIO DE ARBUSTO OU CERCA VIVA. AF_07/2024 | un | 45 | PREENCHER | PREENCHER | #VALUE! | #VALUE! | #VALUE!
20.1.3 | PRÓPRIA | COMPOSICAO | 190559 | PLANTIO DE GRAMA - PLANTIO DE GRAMA AMENDOIM EM MUDAS, INCLUSIVE FORNECIMENTO GRAMA, EXCLUSIVE PREPARO DO SOLO (15 CM) - SOL - (REF. SUDECAP 21.30.08 - M.O. SINAPI) | m² | 109.26 | PREENCHER | PREENCHER | #VALUE! | #VALUE! | #VALUE!
20.2. |  |  |  | Preparo de solo e drenagem |  |  |  | - |  | #VALUE! | #VALUE!
20.2.1 | SINAPI | COMPOSICAO | 100323 | LASTRO COM MATERIAL GRANULAR (AREIA MÉDIA), APLICADO EM PISOS OU LAJES SOBRE SOLO, ESPESSURA DE *10 CM*. AF_01/2024 | m³ | 0.63 | PREENCHER | PREENCHER | #VALUE! | #VALUE! | #VALUE!
20.2.2 | PRÓPRIA | COMPOSICAO | 190560 | Fornecimento e espalhamento de terra vegetal (REF. DER-ES 200307 - M.O. SINAPI) | m3 | 20 | PREENCHER | PREENCHER | #VALUE! | #VALUE! | #VALUE!
20.2.3 | PRÓPRIA | COMPOSICAO | 190562 | Fornecimento e espalhamento de adubo/composto orgânico (REF. DER-ES 200307 - M.O. SINAPI) | m3 | 6 | PREENCHER | PREENCHER | #VALUE! | #VALUE! | #VALUE!
20.3. |  |  |  | Mobiliário Urbano |  |  |  | - |  | #VALUE! | #VALUE!
20.3.1 | PRÓPRIA | COMPOSICAO | 190563 | INSTALAÇÃO DE LIXEIRA DE MADEIRA PLÁSTICA SIMPLES, 65 A 67L, INCLUSIVE TAMPA, COM SUPORTE DE ELEVAÇÃO TIPO H EM AÇO PRÉ-PINTADO COR PRETA SOBRE SOLO. (REF. SINAPI 103310) | un | 1 | PREENCHER | PREENCHER | #VALUE! | #VALUE! | #VALUE!
21. |  |  |  | SERVIÇOS COMPLEMENTARES |  |  |  | - |  | #VALUE! | #VALUE!
21.1. |  |  |  | FORNECIMENTOS COMPLEMENTARES |  |  |  | - |  | #VALUE! | #VALUE!
21.1.1 | PRÓPRIA | COMPOSICAO | 190628 | Lixeira dupla, estilo container, fabricada em chapa de aço reforçada, com capacidade para 375 litros. Possui tampa com furação para cadeado e pistão, com abertura manual. Do tipo de fixar no chão, não de embutir. A lixeira terá 100 cm de comprimento, por 50 cm de largura e 90 cm de altura, peso da lixeira = 30kg. Deve receber pintura epóxi eletrostática branca fosca RAL 9003. Ref. Barbosa Utensílios ou equivalente, instalada em piso de concreto existente. (REF. SINAPI 103307) | un | 2 | PREENCHER | PREENCHER | #VALUE! | #VALUE! | #VALUE!
21.1.2 | PRÓPRIA | COMPOSICAO | 190691 | Duto de chaminé construído e instalado com 40 cm de diâmetro interno, em aço galvanizado, com espessura de 0,50 mm, altura de 1,50 m, com rufo de proteção de 60x60 cm interno à chaminé e as telhas de cobertura. Previsão de acessórios para fixação, travas e perfis metálicos. Acabamento superior com chapéu chinês com transpasse mínimo de 7,5 cm. Acabamento em pintura eletrostática branca RAL 9003. - Fornecimento e instalação (M.O. SINAPI) | un | 2 | PREENCHER | PREENCHER | #VALUE! | #VALUE! | #VALUE!
21.2. |  |  |  | LIMPEZA E ENTREGA |  |  |  | - |  | #VALUE! | #VALUE!
21.2.1 | SINAPI | COMPOSICAO | 99807 | LIMPEZA DE REVESTIMENTO CERÂMICO EM PAREDE UTILIZANDO DETERGENTE NEUTRO E ESCOVAÇÃO MANUAL. AF_04/2019 | m² | 374.75 | PREENCHER | PREENCHER | #VALUE! | #VALUE! | #VALUE!
21.2.2 | SINAPI | COMPOSICAO | 99811 | LIMPEZA DE CONTRAPISO COM VASSOURA A SECO. AF_04/2019 | m² | 263.82 | PREENCHER | PREENCHER | #VALUE! | #VALUE! | #VALUE!
21.2.3 | SINAPI | COMPOSICAO | 99804 | LIMPEZA DE PISO CERÂMICO OU PORCELANATO UTILIZANDO DETERGENTE NEUTRO E ESCOVAÇÃO MANUAL. AF_04/2019 | m² | 353.68 | PREENCHER | PREENCHER | #VALUE! | #VALUE! | #VALUE!
21.2.4 | SINAPI | COMPOSICAO | 99825 | LIMPEZA DE PORTA DE VIDRO COM CAIXILHO EM AÇO/ ALUMÍNIO/ PVC. AF_04/2019 | m² | 132.06 | PREENCHER | PREENCHER | #VALUE! | #VALUE! | #VALUE!
21.2.5 | SINAPI | COMPOSICAO | 99817 | LIMPEZA DE LAVATÓRIO DE LOUÇA COM BANCADA DE PEDRA, INCLUSIVE METAIS CORRESPONDENTES. AF_04/2019 | un | 7 | PREENCHER | PREENCHER | #VALUE! | #VALUE! | #VALUE!
21.2.6 | SINAPI | COMPOSICAO | 99814 | LIMPEZA DE SUPERFÍCIE COM JATO DE ALTA PRESSÃO. AF_04/2019 | m² | 2010.39 | PREENCHER | PREENCHER | #VALUE! | #VALUE! | #VALUE!
21.2.7 | SINAPI | COMPOSICAO | 99824 | LIMPEZA DE PORTA EM AÇO/ALUMÍNIO. AF_04/2019 | m² | 316.16 | PREENCHER | PREENCHER | #VALUE! | #VALUE! | #VALUE!
21.2.8 | SINAPI | COMPOSICAO | 99819 | LIMPEZA DE BANCADA DE PEDRA (MÁRMORE OU GRANITO). AF_04/2019 | m² | 4.91 | PREENCHER | PREENCHER | #VALUE! | #VALUE! | #VALUE!
21.3. |  |  |  | COMISSIONAMENTO E TESTES |  |  |  | - |  | #VALUE! | #VALUE!
21.3.1 | DER-MG | COMPOSICAO | CO-27389 | COMO CONSTRUÍDO ("AS BUILT") DE PROJETOS COM ÁREA ATÉ 10.000 M2 | m2 | 846.49 | PREENCHER | PREENCHER | #VALUE! | #VALUE! | #VALUE!
21.3.2 | PRÓPRIA | COMPOSICAO | 190601 | Certificação avulsa dos pontos com emissão de relatório do equipamento de teste até 100 pontos (REF. DER-ES 160869 - M.O. SINAPI) | und | 46 | PREENCHER | PREENCHER | #VALUE! | #VALUE! | #VALUE!
21.3.3 | PRÓPRIA | COMPOSICAO | 190606 | MANUAL DE USO, OPERAÇÃO E MANUTENÇÃO DAS EDIFICAÇÕES PARA PARA REFORMA E/OU AMPLIAÇÃO DE EDIFICAÇÕES EXISTENTES - ÁREA DE 1.001 M2 A 2.000 M2 (REF. DER-MG CO-27365 - M.O. SINAPI) | m2 | 846.49 | PREENCHER | PREENCHER | #VALUE! | #VALUE! | #VALUE!
21.3.4 | PRÓPRIA | COMPOSICAO | 190599 | Comissionamento e endereçamento de sistema de combate a incêndio, por ponto (Central, acionadores, sirenes e detectores) (REF. ORSE 013639) | un | 6 | PREENCHER | PREENCHER | #VALUE! | #VALUE! | #VALUE!
21.3.5 | PRÓPRIA | COMPOSICAO | 190600 | Teste ponto a ponto por circuitos (REF. DER-ES 152230 - M.O. SINAPI) | und | 96 | PREENCHER | PREENCHER | #VALUE! | #VALUE! | #VALUE!
22. |  |  |  | ADMINISTRAÇÃO DE OBRA |  |  |  | - |  | #VALUE! | #VALUE!
22.1 | PRÓPRIA | COMPOSICAO | 190558 | ADMINISTRAÇÃO DE OBRA - AMPLIAÇÃO CREA-MS, BLOCO 4 - 10 MESES | un | 1 | PREENCHER | PREENCHER | #VALUE! | #VALUE! | #VALUE!
17.3. |  |  |  | DIVISÓRIAS SANITÁRIAS |  |  |  | - |  | #VALUE! | #VALUE!
17.3.1 | PRÓPRIA | COMPOSICAO | 190557 | DIVISORIA SANITÁRIA, TIPO CABINE, EM GRANITO PRETO ABSOLUTO POLIDO, ESP = 3CM, ASSENTADO COM ARGAMASSA COLANTE AC III-E, EXCLUSIVE FERRAGENS. (REF. SINAPI 102253) | m² | 8.88 | PREENCHER | PREENCHER | #VALUE! | #VALUE! | #VALUE!
17.4. |  |  |  | CUBAS E BANCADAS |  |  |  | - |  | #VALUE! | #VALUE!
17.4.1 | SINAPI | COMPOSICAO | 86937 | CUBA DE EMBUTIR OVAL EM LOUÇA BRANCA, 35 X 50CM OU EQUIVALENTE, INCLUSO VÁLVULA EM METAL CROMADO E SIFÃO FLEXÍVEL EM PVC - FORNECIMENTO E INSTALAÇÃO. AF_01/2020 | un | 8 | PREENCHER | PREENCHER | #VALUE! | #VALUE! | #VALUE!
17.4.2 | AGESUL | COMPOSICAO | 2001003024 | BANCADA DE GRANITO CINZA ANDORINHA, CORUMBA E OUTRO EQUIVALENTES, ACABAMENTO COM BORDA 45o., FRONTAO E SAIA COM 10CM, INCLUSO MAO FRANCESA | m² | 2.55 | PREENCHER | PREENCHER | #VALUE! | #VALUE! | #VALUE!
17.4.3 | PRÓPRIA | COMPOSICAO | 190589 | TAMPO PARA BANCADA ÚMIDA - GRANITO PRETO ABSOLUTO POLIDO 2CM, INCLUSIVE CANTONEIRAS MÃO FRANCESA DE FIXAÇÃO (REF. SIURB 10014078) | m² | 2.36 | PREENCHER | PREENCHER | #VALUE! | #VALUE! | #VALUE!
17.4.4 | SINAPI | COMPOSICAO | 100852 | CUBA DE EMBUTIR RETANGULAR DE AÇO INOXIDÁVEL, 56 X 33 X 12 CM - FORNECIMENTO E INSTALAÇÃO. AF_01/2020 | un | 1 | PREENCHER | PREENCHER | #VALUE! | #VALUE! | #VALUE!
17.5. |  |  |  | UTENSÍLIOS |  |  |  | - |  | #VALUE! | #VALUE!
17.5.1 | PRÓPRIA | COMPOSICAO | 190525 | DISTRIBUIDOR/DISPENSER PARA PAPEL HIGIÊNICO EM AÇO INOX, ACABAMENTO POLIDO OU ESCOVADO, TIPO SOBREPOR, INCLUSIVE ACESSÓRIOS DE FIXAÇÃO | un | 10 | PREENCHER | PREENCHER | #VALUE! | #VALUE! | #VALUE!
17.5.2 | PRÓPRIA | COMPOSICAO | 190590 | DISTRIBUIDOR/DISPENSER PARA ÁLCOOL EM GEL OU SABONETE LÍQUIDO, EM AÇO INOX, CAPACIDADE RESERVATÓRIO 500 A 800ML, INCLUSIVE ACESSÓRIOS PARA FIXAÇÃO (REF. DER-MG ED-48184 - M.O. SINAPI) | un | 10 | PREENCHER | PREENCHER | #VALUE! | #VALUE! | #VALUE!
17.5.3 | PRÓPRIA | COMPOSICAO | 190591 | DISTRIBUIDOR/DISPENSER PARA PORTA PAPEL TOALHA PARA INTERFOLHAS DE DUAS (2) OU TRÊS (3) DOBRAS, EM AÇO INOX, INCLUSIVE ACESSÓRIOS PARA FIXAÇÃO (REF. DER-MG ED-48180 - M.O. SINAPI) | un | 10 | PREENCHER | PREENCHER | #VALUE! | #VALUE! | #VALUE!
18. |  |  |  | ACABAMENTOS |  |  |  | - |  | #VALUE! | #VALUE!
18.1. |  |  |  | PISO |  |  |  | - |  | #VALUE! | #VALUE!
18.1.1 | PRÓPRIA | COMPOSICAO | 190676 | PISO ELEVADO COM ESTRUTURA EM AÇO, COMPOSTO POR PEDESTAIS E LONGARINAS, COM ALTURA PREVISTA DE 105MM ENTRE PISOS, COM REGULAGEM FINA NO LOCAL. (REF. SINAPI 98678) | m² | 199.34 | PREENCHER | PREENCHER | #VALUE! | #VALUE! | #VALUE!
18.1.2 | AGESUL | COMPOSICAO | 1701000113 | PISO VINILICO CLICADO, ESP=5MM, EM REGUAS DE 1,52 X 0,18M , COR MEL, LINHA TECH AMBIENTA DA TARKETT OU SIMILAR - FORNECIMENTO INSTALACAO | m² | 199.34 | PREENCHER | PREENCHER | #VALUE! | #VALUE! | #VALUE!
18.1.3 | PRÓPRIA | COMPOSICAO | 190553 | PISO CIMENTADO NATADO COM ARGAMASSA, ACABAMENTO QUEIMADO, TRAÇO 1:3 (CIMENTO E AREIA), ESP. 30MM, MODULAÇÃO DE (60X60)CM, INCLUSIVE JUNTA PLÁSTICA (REF. DER-MG ED-50561 - M.O. SINAPI) | m2 | 64.48 | PREENCHER | PREENCHER | #VALUE! | #VALUE! | #VALUE!
18.1.4 | PRÓPRIA | COMPOSICAO | 190554 | LASTRO URBANIZADO C/ SEIXO ROLADO (REF. SEINFRA-CE C1612 - M.O. SINAPI) | m² | 62.06 | PREENCHER | PREENCHER | #VALUE! | #VALUE! | #VALUE!
18.1.5 | SINAPI | COMPOSICAO | 87263 | REVESTIMENTO CERÂMICO PARA PISO COM PLACAS TIPO PORCELANATO DE DIMENSÕES 60X60 CM APLICADA EM AMBIENTES DE ÁREA MAIOR QUE 10 M². AF_02/2023_PE | m² | 257.4 | PREENCHER | PREENCHER | #VALUE! | #VALUE! | #VALUE!
18.1.6 | PRÓPRIA | COMPOSICAO | 190555 | PISO DE CONCRETO INTERTRAVADO DRENANTE, ESPESSURA 6CM (REF. SIURB 17002060 - M.O. SINAPI) | m² | 272.39 | PREENCHER | PREENCHER | #VALUE! | #VALUE! | #VALUE!
18.1.7 | SINAPI | COMPOSICAO | 87249 | REVESTIMENTO CERÂMICO PARA PISO COM PLACAS TIPO ESMALTADA DE DIMENSÕES 45X45 CM APLICADA EM AMBIENTES DE ÁREA MENOR QUE 5 M2. AF_02/2023_PE | m² | 96.28 | PREENCHER | PREENCHER | #VALUE! | #VALUE! | #VALUE!
18.1.8 | SINAPI | COMPOSICAO | 101092 | PISO EM GRANITO APLICADO EM CALÇADAS OU PISOS EXTERNOS. AF_05/2020 | m² | 15.33 | PREENCHER | PREENCHER | #VALUE! | #VALUE! | #VALUE!
18.1.9 | PRÓPRIA | COMPOSICAO | 190646 | RODAPE INVERTIDO DE ALUMINIO COM PINTURA ELETROSTATICA - medidas 6,2 x 1,4 cm, réguas de 3,00 m, cortadas conforme espaço, cor preta, marca Espaçofloor, linha Invertido. Deverá ser instalado entre o emboço das paredes em alvenaria e o piso acabado, nivelados com a pintura acabada. Devem ser colados com adesivo silicone marca Ultra Poliplás ou equivalente técnico. Em espaços com instalação de 90° devem ser feitos cortes tipo meia cana ou meia esquadria. (REF. SBC 130311 - M.O. SINAPI) | m | 231.06 | PREENCHER | PREENCHER | #VALUE! | #VALUE! | #VALUE!
18.2. |  |  |  | TETO |  |  |  | - |  | #VALUE! | #VALUE!
18.2.1 | PRÓPRIA | COMPOSICAO | 190700 | PINTURA A BASE DE RESINA DE SILICONE EM CONCRETO OU ALVENARIA APARENTE, DUAS (2) DEMÃOS, COM APLICAÇÃO MANUAL (REF. DER-MG ED-50517 - M.O. SINAPI) | m2 | 352.8 | PREENCHER | PREENCHER | #VALUE! | #VALUE! | #VALUE!
18.2.2 | PRÓPRIA | COMPOSICAO | 190592 | Forro modular removível em placas de gesso acartonado, com placas de dimensão 62,5cm x 62,5cm, revestido com película rígida de PVC, modelo Gyprex, marca Placo do Brasil ou equivalente técnico, preenchido com uma camada de lã de vidro com espessura mínima de 2,5cm. Acabamento em pintura acrílica Suvinil branca RAL 9010. | m² | 52.74 | PREENCHER | PREENCHER | #VALUE! | #VALUE! | #VALUE!
18.2.3 | PRÓPRIA | COMPOSICAO | 190593 | Forro removível acústico, 1200x600x20 mm, Marca Saint Gobain, Linha Ecophon Focus Dt, superfície Akutex, acabamento Dark Diamond, fixados com perfis connect T24 espssura de 20 mm, acessórios, clipes e grampos do produto, M674 - suspended with space bar, preenchido com camada de lã de vidro e=2,5cm, não combustível. Peso de 3,3 Kg/m². Classe de absorção sonora A. | m² | 94.73 | PREENCHER | PREENCHER | #VALUE! | #VALUE! | #VALUE!
18.2.4 | CDHU | INSUMO | L.01.000.023606 | Forro em painéis de gesso acartonado removível, acabamento liso com película rígida de PVC, placas 625x625mm/625x1250mm, espessura de 9,5mm; ref. Gyprex liso Placo ou equivalente - instalado | m² | 56.36 | PREENCHER | PREENCHER | #VALUE! | #VALUE! | #VALUE!
18.2.5 | PRÓPRIA | COMPOSICAO | 190594 | Forro removível acústico, 1200x600x20 mm, Marca Saint Gobain, Linha Ecophon Focus Dt, superfície Akutex, acabamento White Frost, fixados com perfis connect T24 espssura de 20 mm, acessórios, clipes e grampos do produto, M674 - suspended with space bar, preenchido com camada de lã de vidro e=2,5cm, não combustível. Peso de 3,3 Kg/m². Classe de absorção sonora A. | m² | 191.24 | PREENCHER | PREENCHER | #VALUE! | #VALUE! | #VALUE!
18.3. |  |  |  | PAREDE |  |  |  | - |  | #VALUE! | #VALUE!
18.3.1 | SINAPI | COMPOSICAO | 88497 | EMASSAMENTO COM MASSA LÁTEX, APLICAÇÃO EM PAREDE, DUAS DEMÃOS, LIXAMENTO MANUAL. AF_04/2023 | m² | 1046.89 | PREENCHER | PREENCHER | #VALUE! | #VALUE! | #VALUE!
18.3.2 | SINAPI | COMPOSICAO | 88489 | PINTURA LÁTEX ACRÍLICA PREMIUM, APLICAÇÃO MANUAL EM PAREDES, DUAS DEMÃOS. AF_04/2023 | m² | 1046.89 | PREENCHER | PREENCHER | #VALUE! | #VALUE! | #VALUE!
18.3.3 | PRÓPRIA | COMPOSICAO | 190700 | PINTURA A BASE DE RESINA DE SILICONE EM CONCRETO OU ALVENARIA APARENTE, DUAS (2) DEMÃOS, COM APLICAÇÃO MANUAL (REF. DER-MG ED-50517 - M.O. SINAPI) | m2 | 1253.18 | PREENCHER | PREENCHER | #VALUE! | #VALUE! | #VALUE!
18.3.4 | PRÓPRIA | COMPOSICAO | 190552 | [EM PROCESSO DE COTAÇÃO] REVESTIMENTO CERÂMICO DE TIJOLO 7X26, HIDROFUGANTE, LINHA BRICK TERRACOTA OU SIMILAR, ACABAMENTO NATURAL, ASSENTAMENTO COM ARGAMASSA INDUSTRIALIZADA, AMBIENTE INTERNO/EXTERNO, ALTURA MÁXIMA DE 3M PARA APLICAÇÃO DA PEDRA, INCLUSIVE REJUNTAMENTO PRETO (REF. DER-MG ED-50756 - M.O. SINAPI) | m2 | 352.25 | PREENCHER | PREENCHER | #VALUE! | #VALUE! | #VALUE!
18.3.5 | PRÓPRIA | COMPOSICAO | 190595 | REVESTIMENTO CERÂMICO PARA PAREDES INTERNAS COM PLACAS TIPO ESMALTADA DE DIMENSÕES 30X60 CM APLICADAS NA ALTURA INTEIRA DAS PAREDES. (REF. SINAPI 104611) | m² | 22.5 | PREENCHER | PREENCHER | #VALUE! | #VALUE! | #VALUE!
18.3.6 | PRÓPRIA | COMPOSICAO | 190596 | [EM PROCESSO DE COTAÇÃO] Revestimento em painel ripado metálico em aço galvalume pré-pintado, espessura 0,43 mm, placas de 2,03 x 2,90 m, largura útil de 140 mm, Marca Kingspan, Linha Lystra, cor areia. Flecha máxima L/180, para carga de até 80 Kg/m².Deve ser previsto apoios com vão máximo de 1500 mm. Para instalação seguir manual do fabricante, com niveladores, transpasses, espaçadores, fitas acústicas a cada 750 mm, clipes e parafusos K-Lath próprios do material, fixação na parede de alvenaria com parafusos tipo Fenda 4,8 x 38 mm com bucha plástica S-8. Quando fixado em estruturas de concreto utilizar parafusos PAR PB 8 x ½ P02 K-LATH RAL 9003. Emendas, cantos e rufos externos devem seguir manual de instalação do material (REF. SINAPI 102260) | m² | 200.18 | PREENCHER | PREENCHER | #VALUE! | #VALUE! | #VALUE!
19. |  |  |  | ACESSIBILIDADE |  |  |  | - |  | #VALUE! | #VALUE!
19.1. |  |  |  | BARRAS E BANCOS SANITÁRIOS |  |  |  | - |  | #VALUE! | #VALUE!
19.1.1 | SINAPI | COMPOSICAO | 100868 | BARRA DE APOIO RETA, EM ACO INOX POLIDO, COMPRIMENTO 80 CM, FIXADA NA PAREDE - FORNECIMENTO E INSTALAÇÃO. AF_01/2020 | un | 2 | PREENCHER | PREENCHER | #VALUE! | #VALUE! | #VALUE!
19.1.2 | SINAPI | COMPOSICAO | 100867 | BARRA DE APOIO RETA, EM ACO INOX POLIDO, COMPRIMENTO 70 CM, FIXADA NA PAREDE - FORNECIMENTO E INSTALAÇÃO. AF_01/2020 | un | 4 | PREENCHER | PREENCHER | #VALUE! | #VALUE! | #VALUE!
19.1.3 | AGESUL | COMPOSICAO | 2401002010 | BARRA DE APOIO RETA, EM ACO INOX POLIDO, COMPRIMENTO DE 40CM, DIAMETRO MINIMO DE 3CM | un | 14 | PREENCHER | PREENCHER | #VALUE! | #VALUE! | #VALUE!
19.1.4 | SINAPI | COMPOSICAO | 100865 | BARRA DE APOIO LATERAL ARTICULADA, COM TRAVA, EM ACO INOX POLIDO, FIXADA NA PAREDE - FORNECIMENTO E INSTALAÇÃO. AF_01/2020 | un | 8 | PREENCHER | PREENCHER | #VALUE! | #VALUE! | #VALUE!
19.1.5 | SINAPI | COMPOSICAO | 100875 | BANCO ARTICULADO, EM ACO INOX, PARA PCD, FIXADO NA PAREDE - FORNECIMENTO E INSTALAÇÃO. AF_01/2020 | un | 2 | PREENCHER | PREENCHER | #VALUE! | #VALUE! | #VALUE!
20. |  |  |  | PAISAGISMO |  |  |  | - |  | #VALUE! | #VALUE!
20.1. |  |  |  | Vegetação |  |  |  | - |  | #VALUE! | #VALUE!
20.1.1 | SINAPI | COMPOSICAO | 98509 | PLANTIO DE ARBUSTO OU CERCA VIVA. AF_07/2024 | un | 57 | PREENCHER | PREENCHER | #VALUE! | #VALUE! | #VALUE!
20.1.2 | SINAPI | COMPOSICAO | 98509 | PLANTIO DE ARBUSTO OU CERCA VIVA. AF_07/2024 | un | 45 | PREENCHER | PREENCHER | #VALUE! | #VALUE! | #VALUE!
20.1.3 | PRÓPRIA | COMPOSICAO | 190559 | PLANTIO DE GRAMA - PLANTIO DE GRAMA AMENDOIM EM MUDAS, INCLUSIVE FORNECIMENTO GRAMA, EXCLUSIVE PREPARO DO SOLO (15 CM) - SOL - (REF. SUDECAP 21.30.08 - M.O. SINAPI) | m² | 109.26 | PREENCHER | PREENCHER | #VALUE! | #VALUE! | #VALUE!
20.2. |  |  |  | Preparo de solo e drenagem |  |  |  | - |  | #VALUE! | #VALUE!
20.2.1 | SINAPI | COMPOSICAO | 100323 | LASTRO COM MATERIAL GRANULAR (AREIA MÉDIA), APLICADO EM PISOS OU LAJES SOBRE SOLO, ESPESSURA DE *10 CM*. AF_01/2024 | m³ | 0.63 | PREENCHER | PREENCHER | #VALUE! | #VALUE! | #VALUE!
20.2.2 | PRÓPRIA | COMPOSICAO | 190560 | Fornecimento e espalhamento de terra vegetal (REF. DER-ES 200307 - M.O. SINAPI) | m3 | 20 | PREENCHER | PREENCHER | #VALUE! | #VALUE! | #VALUE!
20.2.3 | PRÓPRIA | COMPOSICAO | 190562 | Fornecimento e espalhamento de adubo/composto orgânico (REF. DER-ES 200307 - M.O. SINAPI) | m3 | 6 | PREENCHER | PREENCHER | #VALUE! | #VALUE! | #VALUE!
20.3. |  |  |  | Mobiliário Urbano |  |  |  | - |  | #VALUE! | #VALUE!
20.3.1 | PRÓPRIA | COMPOSICAO | 190563 | INSTALAÇÃO DE LIXEIRA DE MADEIRA PLÁSTICA SIMPLES, 65 A 67L, INCLUSIVE TAMPA, COM SUPORTE DE ELEVAÇÃO TIPO H EM AÇO PRÉ-PINTADO COR PRETA SOBRE SOLO. (REF. SINAPI 103310) | un | 1 | PREENCHER | PREENCHER | #VALUE! | #VALUE! | #VALUE!
21. |  |  |  | SERVIÇOS COMPLEMENTARES |  |  |  | - |  | #VALUE! | #VALUE!
21.1. |  |  |  | FORNECIMENTOS COMPLEMENTARES |  |  |  | - |  | #VALUE! | #VALUE!
21.1.1 | PRÓPRIA | COMPOSICAO | 190628 | Lixeira dupla, estilo container, fabricada em chapa de aço reforçada, com capacidade para 375 litros. Possui tampa com furação para cadeado e pistão, com abertura manual. Do tipo de fixar no chão, não de embutir. A lixeira terá 100 cm de comprimento, por 50 cm de largura e 90 cm de altura, peso da lixeira = 30kg. Deve receber pintura epóxi eletrostática branca fosca RAL 9003. Ref. Barbosa Utensílios ou equivalente, instalada em piso de concreto existente. (REF. SINAPI 103307) | un | 2 | PREENCHER | PREENCHER | #VALUE! | #VALUE! | #VALUE!
21.1.2 | PRÓPRIA | COMPOSICAO | 190691 | Duto de chaminé construído e instalado com 40 cm de diâmetro interno, em aço galvanizado, com espessura de 0,50 mm, altura de 1,50 m, com rufo de proteção de 60x60 cm interno à chaminé e as telhas de cobertura. Previsão de acessórios para fixação, travas e perfis metálicos. Acabamento superior com chapéu chinês com transpasse mínimo de 7,5 cm. Acabamento em pintura eletrostática branca RAL 9003. - Fornecimento e instalação (M.O. SINAPI) | un | 2 | PREENCHER | PREENCHER | #VALUE! | #VALUE! | #VALUE!
21.2. |  |  |  | LIMPEZA E ENTREGA |  |  |  | - |  | #VALUE! | #VALUE!
21.2.1 | SINAPI | COMPOSICAO | 99807 | LIMPEZA DE REVESTIMENTO CERÂMICO EM PAREDE UTILIZANDO DETERGENTE NEUTRO E ESCOVAÇÃO MANUAL. AF_04/2019 | m² | 374.75 | PREENCHER | PREENCHER | #VALUE! | #VALUE! | #VALUE!
21.2.2 | SINAPI | COMPOSICAO | 99811 | LIMPEZA DE CONTRAPISO COM VASSOURA A SECO. AF_04/2019 | m² | 263.82 | PREENCHER | PREENCHER | #VALUE! | #VALUE! | #VALUE!
21.2.3 | SINAPI | COMPOSICAO | 99804 | LIMPEZA DE PISO CERÂMICO OU PORCELANATO UTILIZANDO DETERGENTE NEUTRO E ESCOVAÇÃO MANUAL. AF_04/2019 | m² | 353.68 | PREENCHER | PREENCHER | #VALUE! | #VALUE! | #VALUE!
21.2.4 | SINAPI | COMPOSICAO | 99825 | LIMPEZA DE PORTA DE VIDRO COM CAIXILHO EM AÇO/ ALUMÍNIO/ PVC. AF_04/2019 | m² | 132.06 | PREENCHER | PREENCHER | #VALUE! | #VALUE! | #VALUE!
21.2.5 | SINAPI | COMPOSICAO | 99817 | LIMPEZA DE LAVATÓRIO DE LOUÇA COM BANCADA DE PEDRA, INCLUSIVE METAIS CORRESPONDENTES. AF_04/2019 | un | 7 | PREENCHER | PREENCHER | #VALUE! | #VALUE! | #VALUE!
21.2.6 | SINAPI | COMPOSICAO | 99814 | LIMPEZA DE SUPERFÍCIE COM JATO DE ALTA PRESSÃO. AF_04/2019 | m² | 2010.39 | PREENCHER | PREENCHER | #VALUE! | #VALUE! | #VALUE!
21.2.7 | SINAPI | COMPOSICAO | 99824 | LIMPEZA DE PORTA EM AÇO/ALUMÍNIO. AF_04/2019 | m² | 316.16 | PREENCHER | PREENCHER | #VALUE! | #VALUE! | #VALUE!
21.2.8 | SINAPI | COMPOSICAO | 99819 | LIMPEZA DE BANCADA DE PEDRA (MÁRMORE OU GRANITO). AF_04/2019 | m² | 4.91 | PREENCHER | PREENCHER | #VALUE! | #VALUE! | #VALUE!
21.3. |  |  |  | COMISSIONAMENTO E TESTES |  |  |  | - |  | #VALUE! | #VALUE!
21.3.1 | DER-MG | COMPOSICAO | CO-27389 | COMO CONSTRUÍDO ("AS BUILT") DE PROJETOS COM ÁREA ATÉ 10.000 M2 | m2 | 846.49 | PREENCHER | PREENCHER | #VALUE! | #VALUE! | #VALUE!
21.3.2 | PRÓPRIA | COMPOSICAO | 190601 | Certificação avulsa dos pontos com emissão de relatório do equipamento de teste até 100 pontos (REF. DER-ES 160869 - M.O. SINAPI) | und | 46 | PREENCHER | PREENCHER | #VALUE! | #VALUE! | #VALUE!
21.3.3 | PRÓPRIA | COMPOSICAO | 190606 | MANUAL DE USO, OPERAÇÃO E MANUTENÇÃO DAS EDIFICAÇÕES PARA PARA REFORMA E/OU AMPLIAÇÃO DE EDIFICAÇÕES EXISTENTES - ÁREA DE 1.001 M2 A 2.000 M2 (REF. DER-MG CO-27365 - M.O. SINAPI) | m2 | 846.49 | PREENCHER | PREENCHER | #VALUE! | #VALUE! | #VALUE!
21.3.4 | PRÓPRIA | COMPOSICAO | 190599 | Comissionamento e endereçamento de sistema de combate a incêndio, por ponto (Central, acionadores, sirenes e detectores) (REF. ORSE 013639) | un | 6 | PREENCHER | PREENCHER | #VALUE! | #VALUE! | #VALUE!
21.3.5 | PRÓPRIA | COMPOSICAO | 190600 | Teste ponto a ponto por circuitos (REF. DER-ES 152230 - M.O. SINAPI) | und | 96 | PREENCHER | PREENCHER | #VALUE! | #VALUE! | #VALUE!
22. |  |  |  | ADMINISTRAÇÃO DE OBRA |  |  |  | - |  | #VALUE! | #VALUE!
22.1 | PRÓPRIA | COMPOSICAO | 190558 | ADMINISTRAÇÃO DE OBRA - AMPLIAÇÃO CREA-MS, BLOCO 4 - 10 MESES | un | 1 | PREENCHER | PREENCHER | #VALUE! | #VALUE! | #VALUE!
ASSINATURA DA EMPRESA /RT
Note on H8: CAMPO A SER PREENCHIDO
Note on I8: CAMPO A SER PREENCHIDO